## ORÇAMENTO
| INSTALAÇÕES ELÉTRICAS |  |  |  |  | #REF!
| INSTALAÇÕES ELÉTRICAS CFE PROJETO |  |  |  |  | 0
1 | CAIXA DE PASSAGEM 4X2" - FORNECIMENTO E INSTALACAO | UN | 44 | 0 | 0 | 0
2 | CONDULETE PVC ENCAIXE 5 ENTRADAS - 3/4'' | UN | 20 | 0 | 0 | 0
3 | CAIXA DE PASSAGEM COM 700X460X700 MM COM TAMPA PADRÃO | UN | 1 | 0 | 0 | 0
4 | INTERRUPTOR SIMPLES DE EMBUTIR 10A/250V 1 TECLA, COM PLACA - FORNECIMENTO E INSTALACAO | UN | 10 | 0 | 0 | 0
5 | INTERRUPTOR SIMPLES DE EMBUTIR 10A/250V 2 TECLAS, COM PLACA - FORNECIMENTO E INSTALACAO | UN | 1 | 0 | 0 | 0
0
7 | RELE FOTOELETRICO P/ COMANDO DE ILUMINACAO EXTERNA 220V/1000W - FORNECIMENTO E INSTALACAO | UN | 2 | 0 | 0 | 0
8 | TOMADA DE EMBUTIR 2P+T 10A/250V C/ PLACA - FORNECIMENTO E INSTALACAO | UN | 28 | 0 | 0 | 0
9 | INTERRUPTOR SIMPLES COM 1 TOMADA UNIVERSAL CONJUGADOS COM PLACA - FORNECIMENTO E INSTALACAO | UN | 0 | 0 | 0 | 0
10 | TOMADA DE EMBUTIR 2P+T 30A/250V C/ PLACA - FORNECIMENTO E INSTALACAO | UN | 3 | 0 | 0 | 0
11 | TOMADA DE EMBUTIR 2P+T 20A/250V C/ PLACA - FORNECIMENTO E INSTALACAO | UN | 0 | 0 | 0 | 0
12 | LUMINARIA MODELO EF 07 LUMICENTER OU SIMILAR 2X14W BULBOLED, COMPLETA COM LÂMPADA, FORNECIMENTO E INSTALACAO | UN | 12 | 0 | 0 | 0
13 | LUMINÁRIA DE SOBREPOR TIPO TARTAGURA COMPLETA COM LAMPADA BULBOLED 14W | UN | 0 | 0 | 0 | 0
14 | LUMINARIA TIPO CALHA, DE SOBREPOR PARA LAMPADA TUBOLED 2X18W, COMPLETA COM LAMPADA FORNECIMENTO E INSTALACAO | UN | 16 | 0 | 0 | 0
15 | CABO DE COBRE ISOLAMENTO ANTI-CHAMA 0,6/1KV EPR 90 10MM² (1 CONDUTOR) TP SINTENAX OU EQUIVALENTE | M | 124 | 0 | 0 | 0
16 | CABO DE COBRE ISOLAMENTO ANTI-CHAMA 0,6/1KV 10MM² (1 CONDUTOR) TP SINTENAX OU EQUIVALENTE | M | 31 | 0 | 0 | 0
17 | ELETRODUTO PEAD Ø2'' | M | 30 | 0 | 0 | 0
18 | CABO DE COBRE ISOLADO PVC 450/750V 2,5MM2 RESISTENTE A CHAMA - FORNECIMENTO E INSTALACAO | M | 1150 | 0 | 0 | 0
19 | CABO DE COBRE ISOLADO PVC 450/750V 4,0MM2 RESISTENTE A CHAMA - FORNECIMENTO E INSTALACAO | M | 0 | 0 | 0 | 0
20 | CABO DE COBRE ISOLADO PVC 450/750V 6MM2 RESISTENTE A CHAMA - FORNECIMENTO E INSTALACAO | M | 420 | 0 | 0 | 0
21 | DISJUNTOR TERMOMAGNETICO MONOPOLAR PADRAO DIN 6A ATÉ 50A, FORNECIMENTO E INSTALACAO | UN | 3 | 0 | 0 | 0
22 | DISJUNTOR TERMOMAGNETICO TRIPOLAR PADRAO DIN 10 A 150A 240V, FORNECIMENTO E INSTALACAO | UN | 5 | 0 | 0 | 0
23 | INTERRUPTOR BIPOPOLAR DR (1 FASE/NEUTRO - IN 30MA) - 25A - 125A | UN | 2
24 | INTERRUPTOR TETRAPOLAR DR (3 FASES/NEUTRO - IN 30MA) - 25A - 125A | UN | 1 | 0 | 0 | 0
25 | DISPOSITIVO DE PROTEÇÃO CONTRA SURTOS DPS 275V 12KA | UN | 7 | 0 | 0 | 0
26 | ELETROCALHA PERFURADA DIM. 100 X 50 X 3000MM CHAPA #18 G.F. | M | 43 | 0 | 0 | 0
27 | SUPORTE VERTICAL PARA ELETROCALHA, DIMENSÃO: 100X50MM | UN | 30 | 0 | 0 | 0
28 | ELETRODUTO DE PVC FLEXIVEL CORRUGADO DN 20MM (3/4") FORNECIMENTO E INSTALACAO | M | 170 | 0 | 0 | 0
29 | ELETRODUTO PVC ROSCA 20MM - 3/4" RIGIDO | M | 120 | 0 | 0 | 0
30 | CURVA PVC ROSCA 20MM - 3/4" | un | 40 | 0 | 0 | 0
31 | LUVA PVC ROSCA 20MM - 3/4" | un | 100 | 0 | 0 | 0
32 | QUADRO DE DISTRIBUICAO DE ENERGIA DE EMBUTIR, EM CHAPA METALICA, FORNECIMENTO E INSTALACAO TIPO QUADRO DE COMANDO 800x600mm CONFORME PROJETO | UN | 1 | 0 | 0 | 0
33 | PADRÃO DE ENTRADA DE ENERGIA EMBUTIDO NO MURO, DISJUNTOR 50A, CAIXA DE MEDIÇÃO FORNECIDO E INSTALADO CONFORME PROJETO. | UN | 1 | 0 | 0 | 0
34 | CAIXA INSPEÇÃO ATERRAMENTO | UN | 1 | 0 | 0 | 0
35 | HASTE ATERRAMENTO Ø5/8''x2,4M, 254 MICRAS ALTA CAMADA | UN | 4 | 0 | 0 | 0
36 | CONECTOR PARA HASTE DE ATERRAMENTO | UN | 4 | 0 | 0 | 0
37 | CABO COBRE NU 35mm² | M | 12 | 0 | 0 | 0
39 | ELETRODUTO FERRO GALV. Ø2'' NBR5597 5m | UN | 1 | 0 | 0 | 0
39 | ELETRODUTO PVC RÍGIDO. Ø11/2'' 5m | UN | 1 | 0 | 0 | 0
40 | FITA INOX Ø3/4'' | M | 3 | 0 | 0 | 0
41 | FECHO FITA INOX | UN | 3 | 0 | 0 | 0
42 | CABEÇOTE Ø11/2'' | UN | 1 | 0 | 0 | 0
43 | ELETRODUTO PVC RÍGIDO Ø2'' | UN | 0 | 0 | 0 | 0
44 | CAIXA DE PASSAGEM 30x30x12cm ALUMINIO | UN | 0 | 0 | 0 | 0
45 | CONDULETE PVC Ø2'' | UN | 0 | 0 | 0 | 0
46 | LUVA PVC Ø2'' | UN | 0 | 0 | 0 | 0
47 | FITA ISOLANTE 20M | UN | 20 | 0 | 0 | 0
48 | BLOCO DE LIGAÇÃO 125A TRIFASICO (REF. Pial legrand) | UN | 1 | 0 | 0 | 0
49 | SAÍDA DE ELETROCALHA PARA ELETRODUTO Ø3/4'' | UN | 30 | 0 | 0 | 0
50 | BUCHA E ARRUELA DE ALUMINIO Ø3/4'' | UN | 30 | 0 | 0 | 0
51 | VERBA PARA ACESSÓRIOS, PARAFUSOS, BUCHAS, PORCAS ARRUELAS | VB | 1 | 0 | 0 | 0

## cronograma
#REF!
#REF!
#REF!
#REF!
CRONOGRAMA - FISICO FINANCEIRO
OBRA: | #REF!
LOCAL: | #REF!
OBJETO: | #REF! | [12 empty] | Data: | Jan | Abril/2016 | [9 empty] | Data: | Jan | Abril/2016
ITEM | SERVIÇOS | % PARCIAL | % TOTAL | SERVIÇOS (R$) | 1 |  | 2 |  | 3 |  | 4 |  | 5 |  | 6 |  | 7 |  | 8 |  | 9 |  | 10 |  | 11 |  | 12
[5 empty] | VALOR (R$) | PESO (%) | VALOR (R$) | PESO (%) | VALOR (R$) | PESO (%) | VALOR (R$) | PESO (%) | VALOR (R$) | PESO (%) | VALOR (R$) | PESO (%) | VALOR (R$) | PESO (%) | VALOR (R$) | PESO (%) | VALOR (R$) | PESO (%) | VALOR (R$) | PESO (%) | VALOR (R$) | PESO (%) | VALOR (R$) | PESO (%)
#REF! | #REF! |  |  | #REF! | [24 empty] | #REF! |  | #REF!
#REF! | #REF! | #REF! | #REF! | #REF! | #REF! | 100% | #REF! | 0% | #REF! | 0% | #REF! | 0% | #REF! | 0% | #REF! | 0% | #REF! | 0% | #REF! | 0% | #REF! | 0% | #REF! | 0% | #REF! | 0% | #REF! | 0% | #REF! | 100% | #REF!
#REF! | #REF! | #REF! | #REF! | #REF! | #REF! | 15% | #REF! | 20% | #REF! | 30% | #REF! | 35% | #REF! | 0% | #REF! | 0% | #REF! | 0% | #REF! | 0% | #REF! | 0% | #REF! | 0% | #REF! | 0% | #REF! | 0% | #REF! | 100% | #REF!
#REF! | #REF! | #REF! | #REF! | #REF! | #REF! | 0% | #REF! | 20% | #REF! | 30% | #REF! | 40% | #REF! | 10% | #REF! | 0% | #REF! | 0% | #REF! | 0% | #REF! | 0% | #REF! | 0% | #REF! | 0% | #REF! | 0% | #REF! | 100% | #REF!
#REF! | #REF! | #REF! | #REF! | #REF! | #REF! | 35% | #REF! | 50% | #REF! | 15% | #REF! | 0% | #REF! | 0% | #REF! | 0% | #REF! | 0% | #REF! | 0% | #REF! | 0% | #REF! | 0% | #REF! | 0% | #REF! | 0% | #REF! | 100% | #REF!
#REF! | #REF! | #REF! | #REF! | #REF! | #REF! | 0% | #REF! | 0% | #REF! | 0% | #REF! | 50% | #REF! | 50% | #REF! | 0% | #REF! | 0% | #REF! | 0% | #REF! | 0% | #REF! | 0% | #REF! | 0% | #REF! | 0% | #REF! | 100% | #REF!
#REF! | #REF! | #REF! | #REF! | #REF! | #REF! | 0% | #REF! | 0% | #REF! | 0% | #REF! | 0% | #REF! | 0% | #REF! | 20% | #REF! | 20% | #REF! | 40% | #REF! | 20% | #REF! | 0% | #REF! | 0% | #REF! | 0% | #REF! | 100% | #REF!
0 | INSTALAÇÕES ELÉTRICAS | #REF! | #REF! | #REF! | #REF! | 0% | #REF! | 0% | #REF! | 0% | #REF! | 0% | #REF! | 0% | #REF! | 10% | #REF! | 10% | #REF! | 15% | #REF! | 15% | #REF! | 25% | #REF! | 25% | #REF! | 0% | #REF! | 100% | #REF!
#REF! | #REF! | #REF! | #REF! | #REF! | #REF! | 0% | #REF! | 0% | #REF! | 0% | #REF! | 0% | #REF! | 0% | #REF! | 10% | #REF! | 10% | #REF! | 15% | #REF! | 15% | #REF! | 25% | #REF! | 25% | #REF! | 0% | #REF! | 100% | #REF!
#REF! | #REF! | #REF! | #REF! | #REF! | #REF! | 0% | #REF! | 0% | #REF! | 0% | #REF! | 0% | #REF! | 0% | #REF! | 0% | #REF! | 0% | #REF! | 0% | #REF! | 0% | #REF! | 0% | #REF! | 0% | #REF! | 100% | #REF! | 100% | #REF!
#REF! | #REF! |  |  | #REF! | [24 empty] | #REF! |  | #REF!
#REF! | #REF! | #REF! | #REF! | #REF! | #REF! | 100% | #REF! | 0% | #REF! | 0% | #REF! | 0% | #REF! | 0% | #REF! | 0% | #REF! | 0% | #REF! | 0% | #REF! | 0% | #REF! | 0% | #REF! | 0% | #REF! | 0% | #REF! | 100% | #REF!
#REF! | #REF! | #REF! | #REF! | #REF! | #REF! | 15% | #REF! | 40% | #REF! | 40% | #REF! | 5% | #REF! | 0% | #REF! | 0% | #REF! | 0% | #REF! | 0% | #REF! | 0% | #REF! | 0% | #REF! | 0% | #REF! | 0% | #REF! | 100% | #REF!
#REF! | #REF! | #REF! | #REF! | #REF! | #REF! | 0% | #REF! | 0% | #REF! | 25% | #REF! | 15% | #REF! | 30% | #REF! | 30% | #REF! | 0% | #REF! | 0% | #REF! | 0% | #REF! | 0% | #REF! | 0% | #REF! | 0% | #REF! | 100% | #REF!
#REF! | #REF! | #REF! | #REF! | #REF! | #REF! | 0% | #REF! | 0% | #REF! | 0% | #REF! | 0% | #REF! | 0% | #REF! | 15% | #REF! | 85% | #REF! | 0% | #REF! | 0% | #REF! | 0% | #REF! | 0% | #REF! | 0% | #REF! | 100% | #REF!
#REF! | #REF! | #REF! | #REF! | #REF! | #REF! | 0% | #REF! | 0% | #REF! | 0% | #REF! | 0% | #REF! | 0% | #REF! | 5% | #REF! | 5% | #REF! | 35% | #REF! | 45% | #REF! | 10% | #REF! | 0% | #REF! | 0% | #REF! | 100% | #REF!
#REF! | #REF! | #REF! | #REF! | #REF! | #REF! | 0% | #REF! | 0% | #REF! | 0% | #REF! | 0% | #REF! | 0% | #REF! | 0% | #REF! | 0% | #REF! | 30% | #REF! | 50% | #REF! | 20% | #REF! | 0% | #REF! | 0% | #REF! | 100% | #REF!
#REF! | #REF! | #REF! | #REF! | #REF! | #REF! | 0% | #REF! | 0% | #REF! | 5% | #REF! | 5% | #REF! | 5% | #REF! | 5% | #REF! | 0% | #REF! | 0% | #REF! | 0% | #REF! | 40% | #REF! | 40% | #REF! | 0% | #REF! | 100% | #REF!
#REF! | #REF! | #REF! | #REF! | #REF! | #REF! | 0% | #REF! | 0% | #REF! | 0% | #REF! | 0% | #REF! | 0% | #REF! | 10% | #REF! | 0% | #REF! | 0% | #REF! | 0% | #REF! | 50% | #REF! | 40% | #REF! | 0% | #REF! | 100% | #REF!
#REF! | #REF! | #REF! | #REF! | #REF! | #REF! | 0% | #REF! | 0% | #REF! | 0% | #REF! | 0% | #REF! | 0% | #REF! | 0% | #REF! | 0% | #REF! | 0% | #REF! | 0% | #REF! | 20% | #REF! | 50% | #REF! | 30% | #REF! | 100% | #REF!
#REF! | #REF! | #REF! | #REF! | #REF! | #REF! | 0% | #REF! | 0% | #REF! | 0% | #REF! | 0% | #REF! | 0% | #REF! | 0% | #REF! | 0% | #REF! | 0% | #REF! | 0% | #REF! | 0% | #REF! | 0% | #REF! | 100% | #REF! | 100% | #REF!
#REF! | #REF! |  |  | #REF! | [24 empty] | #REF! |  | #REF!
#REF! | #REF! | #REF! | #REF! | #REF! | #REF! | 0% | #REF! | 15% | #REF! | 30% | #REF! | 0% | #REF! | 55% | #REF! | 0% | #REF! | 0% | #REF! | 0% | #REF! | 0% | #REF! | 0% | #REF! | 0% | #REF! | 0% | #REF! | 100% | #REF!
#REF! | #REF! | #REF! | #REF! | #REF! | #REF! | 0% | #REF! | 0% | #REF! | 0% | #REF! | 0% | #REF! | 100% | #REF! | 0% | #REF! | 0% | #REF! | 0% | #REF! | 0% | #REF! | 0% | #REF! | 0% | #REF! | 0% | #REF! | 100% | #REF!
#REF! | #REF! | #REF! | #REF! | #REF! | #REF! | 0% | #REF! | 0% | #REF! | 0% | #REF! | 0% | #REF! | 50% | #REF! | 50% | #REF! | 0% | #REF! | 0% | #REF! | 0% | #REF! | 0% | #REF! | 0% | #REF! | 0% | #REF! | 100% | #REF!
3.4 | #REF! | #REF! | #REF! | #REF! | #REF! | 0% | #REF! | 0% | #REF! | 0% | #REF! | 50% | #REF! | 50% | #REF! | 0% | #REF! | 0% | #REF! | 0% | #REF! | 0% | #REF! | 0% | #REF! | 0% | #REF! | 0% | #REF! |  | #REF!
3.5 | #REF! | #REF! | #REF! | #REF! | #REF! | 0% | #REF! | 0% | #REF! | 0% | #REF! | 0% | #REF! | 0% | #REF! | 5% | #REF! | 5% | #REF! | 35% | #REF! | 45% | #REF! | 10% | #REF! | 0% | #REF! | 0% | #REF! |  | #REF!
#REF! | #REF! | #REF! | #REF! | #REF! | #REF! | 0% | #REF! | 0% | #REF! | 5% | #REF! | 0% | #REF! | 15% | #REF! | 30% | #REF! | 30% | #REF! | 5% | #REF! | 0% | #REF! | 0% | #REF! | 15% | #REF! | 0% | #REF! | 100% | #REF!
#REF! | #REF! | #REF! | #REF! | #REF! | #REF! | 0% | #REF! | 0% | #REF! | 0% | #REF! | 0% | #REF! | 0% | #REF! | 5% | #REF! | 5% | #REF! | 25% | #REF! | 30% | #REF! | 30% | #REF! | 5% | #REF! | 0% | #REF! | 100% | #REF!
#REF! | #REF! | #REF! | #REF! | #REF! | #REF! | 0% | #REF! | 0% | #REF! | 0% | #REF! | 0% | #REF! | 0% | #REF! | 0% | #REF! | 0% | #REF! | 0% | #REF! | 0% | #REF! | 0% | #REF! | 0% | #REF! | 100% | #REF! | 100% | #REF!
#REF! | #REF! |  |  | #REF! | [24 empty] | 0 |  | #REF!
#REF! | #REF! | 100 | #REF! | #REF! | #REF! | 0% | #REF! | 0% | #REF! | 15% | #REF! | 50% | #REF! | 35% | #REF! | 0% | #REF! | 0% | #REF! | 0% | #REF! | 0% | #REF! | 0% | #REF! | 0% | #REF! | 0% | #REF! | 100% | #REF!
#REF! | #REF! |  |  | #REF! | [24 empty] | #REF! |  | #REF!
#REF! | #REF! | #REF! | #REF! | #REF! | #REF! | 0% | #REF! | 0% | #REF! | 100% | #REF! | 0% | #REF! | 0% | #REF! | 0% | #REF! | 0% | #REF! | 0% | #REF! | 0% | #REF! | 0% | #REF! | 0% | #REF! | 0% | #REF! | 100% | #REF!
#REF! | #REF! | #REF! | #REF! | #REF! | #REF! | 0% | #REF! | 0% | #REF! | 60% | #REF! | 40% | #REF! | 0% | #REF! | 0% | #REF! | 0% | #REF! | 0% | #REF! | 0% | #REF! | 0% | #REF! | 0% | #REF! | 0% | #REF! | 100% | #REF!
#REF! | #REF! | #REF! | #REF! | #REF! | #REF! | 0% | #REF! | 0% | #REF! | 5% | #REF! | 0% | #REF! | 15% | #REF! | 30% | #REF! | 0% | #REF! | 0% | #REF! | 0% | #REF! | 0% | #REF! | 50% | #REF! | 0% | #REF! | 100% | #REF!
#REF! | #REF! | #REF! | #REF! | #REF! | #REF! | 0% | #REF! | 0% | #REF! | 0% | #REF! | 0% | #REF! | 0% | #REF! | 40% | #REF! | 0% | #REF! | 0% | #REF! | 0% | #REF! | 0% | #REF! | 60% | #REF! | 0% | #REF! | 100% | #REF!
#REF! | #REF! | #REF! | #REF! | #REF! | #REF! | 0% | #REF! | 0% | #REF! | 0% | #REF! | 0% | #REF! | 0% | #REF! | 15% | #REF! | 0% | #REF! | 0% | #REF! | 0% | #REF! | 0% | #REF! | 0% | #REF! | 85% | #REF! | 100% | #REF!
#REF! | #REF! | #REF! | #REF! | #REF! | #REF! | 0% | #REF! | 0% | #REF! | 0% | #REF! | 0% | #REF! | 0% | #REF! | 0% | #REF! | 0% | #REF! | 0% | #REF! | 0% | #REF! | 0% | #REF! | 0% | #REF! | 100% | #REF! | 100% | #REF!
#REF! | #REF! | #REF! | #REF! | #REF! | #REF! | 0% | #REF! | 0% | #REF! | 0% | #REF! | 0% | #REF! | 0% | #REF! | 0% | #REF! | 0% | #REF! | 0% | #REF! | 30% | #REF! | 30% | #REF! | 40% | #REF! | 0% | #REF! | 100% | #REF!
#REF! | #REF! | #REF! | #REF! | #REF! | #REF! | 0% | #REF! | 0% | #REF! | 0% | #REF! | 0% | #REF! | 0% | #REF! | 0% | #REF! | 0% | #REF! | 0% | #REF! | 0% | #REF! | 0% | #REF! | 0% | #REF! | 100% | #REF! | 100% | #REF!
| SIMPLES |  |  |  | #REF! | #REF! | #REF! | #REF! | #REF! | #REF! | #REF! | #REF! | #REF! | #REF! | #REF! | #REF! | #REF! | #REF! | #REF! | #REF! | #REF! | #REF! | #REF! | #REF! | #REF! | #REF! | #REF! | #REF! | #REF!
| TOTAL |  | #REF! | #REF!
| ACUMULADO |  |  | #REF! | #REF! | #REF! | #REF! | #REF! | #REF! | #REF! | #REF! | #REF! | #REF! | #REF! | #REF! | #REF! | #REF! | #REF! | #REF! | #REF! | #REF! | #REF! | #REF! | #REF! | #REF! | #REF! | #REF! | #REF!
Responsável técnico

## Mercado
ANEXOS
PREÇOS DE MERCADO
CÓDIGO | DESCRIÇAO | FORNECEDOR 01 |  | FORNECEDOR 02 |  | FORNECEDOR 03
000002 | #REF! | EMPRESA: ELETRO FOX |  | EMPRESA: AMETEC |  | EMPRESA: ELETRO VOLTS
|  | TEL.: (48) 3655-0089 |  | TEL.: (48) 3626-7863 |  | TEL.: (48) 9967-7740
|  | TEL.: (48) 3655-0089 |  | CONTATO: ANDRÉ |  | CONTATO: LINDOMAR
|  | VALOR: | 5.61 | VALOR: | 4.98 | VALOR: | 5.75
000003 | #REF! | EMPRESA: ELETRO FOX |  | EMPRESA: AMETEC |  | EMPRESA: ELETRO VOLTS
|  | TEL.: (48) 3655-0089 |  | TEL.: (48) 3626-7863 |  | TEL.: (48) 9967-7740
|  | CONTATO: LEANDRO |  | CONTATO: ANDRÉ |  | CONTATO: LINDOMAR
|  | VALOR: | 5.8 | VALOR: | 5.9 | VALOR: | 5.38
000004 | #REF! | EMPRESA: ELETRO FOX |  | EMPRESA: AMETEC |  | EMPRESA: ELETRO VOLTS
|  | TEL.: (48) 3655-0089 |  | TEL.: (48) 3626-7863 |  | TEL.: (48) 9967-7740
|  | CONTATO: LEANDRO |  | CONTATO: ANDRÉ |  | CONTATO: LINDOMAR
|  | VALOR: | 5.48 | VALOR: | 5.45 | VALOR: | 5.57
000005 | #REF! | EMPRESA: ELETRO FOX |  | EMPRESA: AMETEC |  | EMPRESA: ELETRO VOLTS
|  | TEL.: (48) 3655-0089 |  | TEL.: (48) 3626-7863 |  | TEL.: (48) 9967-7740
|  | CONTATO: LEANDRO |  | CONTATO: ANDRÉ |  | CONTATO: LINDOMAR
|  | VALOR: | 4.14 | VALOR: | 4.15 | VALOR: | 4.21
000006 | #REF! | EMPRESA: ELETRO FOX |  | EMPRESA: AMETEC |  | EMPRESA: ELETRO VOLTS
|  | TEL.: (48) 3655-0089 |  | TEL.: (48) 3626-7863 |  | TEL.: (48) 9967-7740
|  | CONTATO: LEANDRO |  | CONTATO: ANDRÉ |  | CONTATO: LINDOMAR
|  | VALOR: | 9.36 | VALOR: | 9.58 | VALOR: | 9.3
000006 | #REF! | EMPRESA: ELETRO FOX |  | EMPRESA: AMETEC |  | EMPRESA: ELETRO VOLTS
|  | TEL.: (48) 3655-0089 |  | TEL.: (48) 3626-7863 |  | TEL.: (48) 9967-7740
|  | CONTATO: LEANDRO |  | CONTATO: ANDRÉ |  | CONTATO: LINDOMAR
|  | VALOR: | 129 | VALOR: | 127 | VALOR: | 128.5
000007 | #REF! | EMPRESA: ELETRO FOX |  | EMPRESA: AMETEC |  | EMPRESA: ELETRO VOLTS
|  | TEL.: (48) 3655-0089 |  | TEL.: (48) 3626-7863 |  | TEL.: (48) 9967-7740
|  | CONTATO: LEANDRO |  | CONTATO: ANDRÉ |  | CONTATO: LINDOMAR
|  | VALOR: | 4.31 | VALOR: | 4.24 | VALOR: | 4.53
000008 | #REF! | EMPRESA: ELETRO FOX |  | EMPRESA: AMETEC |  | EMPRESA: ELETRO VOLTS
|  | TEL.: (48) 3655-0089 |  | TEL.: (48) 3626-7863 |  | TEL.: (48) 9967-7740
|  | CONTATO: LEANDRO |  | CONTATO: ANDRÉ |  | CONTATO: LINDOMAR
|  | VALOR: | 28 | VALOR: | 28.4 | VALOR: | 28.22
000009 | #REF! | EMPRESA: ELETRO FOX |  | EMPRESA: AMETEC |  | EMPRESA: ELETRO VOLTS
|  | TEL.: (48) 3655-0089 |  | TEL.: (48) 3626-7863 |  | TEL.: (48) 9967-7740
|  | CONTATO: LEANDRO |  | CONTATO: ANDRÉ |  | CONTATO: LINDOMAR
|  | VALOR: | 1.7 | VALOR: | 1.6 | VALOR: | 1.45
000011 | #REF! | EMPRESA: ELETRO FOX |  | EMPRESA: AMETEC |  | EMPRESA: ELETRO VOLTS
|  | TEL.: (48) 3655-0089 |  | TEL.: (48) 3626-7863 |  | TEL.: (48) 9967-7740
|  | CONTATO: LEANDRO |  | CONTATO: ANDRÉ |  | CONTATO: LINDOMAR
|  | VALOR: | 332 | VALOR: | 331.58 | VALOR: | 334.95
000012 | #REF! | EMPRESA: ELETRO FOX |  | EMPRESA: AMETEC |  | EMPRESA: ELETRO VOLTS
|  | TEL.: (48) 3655-0089 |  | TEL.: (48) 3626-7863 |  | TEL.: (48) 9967-7740
|  | CONTATO: LEANDRO |  | CONTATO: ANDRÉ |  | CONTATO: LINDOMAR
|  | VALOR: | 346.13 | VALOR: | 342.5 | VALOR: | 347.49
000013 | #REF! | EMPRESA: ELETRO FOX |  | EMPRESA: AMETEC |  | EMPRESA: ELETRO VOLTS
|  | TEL.: (48) 3655-0089 |  | TEL.: (48) 3626-7863 |  | TEL.: (48) 9967-7740
|  | CONTATO: LEANDRO |  | CONTATO: ANDRÉ |  | CONTATO: LINDOMAR
|  | VALOR: | 390 | VALOR: | 382.39 | VALOR: | 391.27
000014 | #REF! | EMPRESA: ELETRO FOX |  | EMPRESA: AMETEC |  | EMPRESA: ELETRO VOLTS
|  | TEL.: (48) 3655-0089 |  | TEL.: (48) 3626-7863 |  | TEL.: (48) 9967-7740
|  | CONTATO: LEANDRO |  | CONTATO: ANDRÉ |  | CONTATO: LINDOMAR
|  | VALOR: | 2.9 | VALOR: | 2.85 | VALOR: | 2.88
000015 | #REF! | EMPRESA: ELETRO FOX |  | EMPRESA: AMETEC |  | EMPRESA: ELETRO VOLTS
|  | TEL.: (48) 3655-0089 |  | TEL.: (48) 3626-7863 |  | TEL.: (48) 9967-7740
|  | CONTATO: LEANDRO |  | CONTATO: ANDRÉ |  | CONTATO: LINDOMAR
|  | VALOR: | 13.6 | VALOR: | 12.79 | VALOR: | 13.45
000018 | #REF! | EMPRESA.: EXTINTORES CIDADE AZUL |  | EMPRESA: ZEUS DO BRASIL |  | EMPRESA.: COSEGUR
|  | TEL.: (48) 3622-2722 |  | TEL.: (47) 3231-1111 |  | TEL.: (47) 3323-0357
|  | CONTATO: MONIQUE |  | CONTATO: ZEUS DO BRASIL |  | CONTATO: COSEGUR
|  | VALOR: | 21.5 | VALOR: | 25 | VALOR: | 20
000019 | #REF! | EMPRESA.: EXTINTORES CIDADE AZUL |  | EMPRESA: ZEUS DO BRASIL |  | EMPRESA.: COSEGUR
|  | TEL.: (48) 3622-2722 |  | TEL.: (47) 3231-1111 |  | TEL.: (47) 3323-0357
|  | CONTATO: MONIQUE |  | CONTATO: ZEUS DO BRASIL |  | CONTATO: COSEGUR
|  | VALOR: | 30 | VALOR: | 18 | VALOR: | 18
000020 | #REF! | EMPRESA: IMPACTO. COM. |  | EMPRESA: COSTA DIGITAL |  | EMPRESA.: DUCESAR COM.
|  | TEL.: (48) 3632-9197 |  | TEL.: (48) 3626-3052 |  | TEL.: (48) 3052-4846
|  | CONTATO: IMPACTO. COM. |  | CONTATO: COSTA DIGITAL |  | CONTATO: FERNANDO
|  | VALOR: | 15 | VALOR: | 12 | VALOR: | 10
000021 | #REF! | EMPRESA: IMPACTO. COM. |  | EMPRESA: COSTA DIGITAL |  | EMPRESA.: DUCESAR COM.
|  | TEL.: (48) 3632-9197 |  | TEL.: (48) 3626-3052 |  | TEL.: (48) 3052-4846
|  | CONTATO: IMPACTO. COM. |  | CONTATO: COSTA DIGITAL |  | CONTATO: FERNANDO
|  | VALOR: | 20 | VALOR: | 25 | VALOR: | 10
000022 | #REF! | EMPRESA: IMPACTO. COM. |  | EMPRESA: COSTA DIGITAL |  | EMPRESA.: DUCESAR COM.
|  | TEL.: (48) 3632-9197 |  | TEL.: (48) 3626-3052 |  | TEL.: (48) 3052-4846
|  | CONTATO: IMPACTO. COM. |  | CONTATO: COSTA DIGITAL |  | CONTATO: FERNANDO
|  | VALOR: | 45 | VALOR: | 36 | VALOR: | 30
000024 | BUCHA DE REDUÇÃO CONCÊNTRICA
|  | EMPRESA: APAG |  | FATOR 3 ENG |  | MKB INDUSTRIAL
|  | TEL.: (47) 3472-1805 |  | TEL.: (47) 3028-3729 |  | TEL.: (47) 9992400601
|  | CONTATO: SAMUEL |  | CONTATO GUILHERME |  | CONTATO MAURICIO
|  | VALOR: | 131.39 | VALOR: | 152.15 | VALOR: | 127.5
000025 | CURVA RAIO LONGO 6" AÇO CARBONO
|  | EMPRESA: APAG |  | FATOR 3 ENG |  | MKB INDUSTRIAL
|  | TEL.: (47) 3472-1805 |  | TEL.: (47) 3028-3729 |  | TEL.: (47) 9992400601
|  | CONTATO: SAMUEL |  | CONTATO GUILHERME |  | CONTATO MAURICIO
|  | VALOR: | 359.5 | VALOR: | 378.2 | VALOR: | 334.5
000026 | TE 6" AÇO CARBONO
|  | EMPRESA: APAG |  | FATOR 3 ENG |  | MKB INDUSTRIAL
|  | TEL.: (47) 3472-1805 |  | TEL.: (47) 3028-3729 |  | TEL.: (47) 9992400601
|  | CONTATO: SAMUEL |  | CONTATO GUILHERME |  | CONTATO MAURICIO
|  | VALOR: | 225 | VALOR: | 218.9 | VALOR: | 238.6
000027 | CURVA 90º FERRO GALV MACHO-FÊMEA 4"
|  | EMPRESA: APAG |  | FATOR 3 ENG |  | MKB INDUSTRIAL
|  | TEL.: (47) 3472-1805 |  | TEL.: (47) 3028-3729 |  | TEL.: (47) 9992400601
|  | CONTATO: SAMUEL |  | CONTATO GUILHERME |  | CONTATO MAURICIO
|  | VALOR: | 125.3 | VALOR: | 115.8 | VALOR: | 127.5
000028 | TUBO DE AÇO GALVANIZADO 6" INCLUSIVE CONEXOES - FORNECIMENTO E INSTALACAO
|  | EMPRESA: APAG |  | FATOR 3 ENG |  | MKB INDUSTRIAL
|  | TEL.: (47) 3472-1805 |  | TEL.: (47) 3028-3729 |  | TEL.: (47) 9992400601
|  | CONTATO: SAMUEL |  | CONTATO GUILHERME |  | CONTATO MAURICIO
|  | VALOR: | 775 | VALOR: | 922.3 | VALOR: | 772.6
000029 | VALVULA DE RETENÇÃO COM PORTINHOLA 6"
|  | EMPRESA: APAG |  | FATOR 3 ENG |  | MKB INDUSTRIAL
|  | TEL.: (47) 3472-1805 |  | TEL.: (47) 3028-3729 |  | TEL.: (47) 9992400601
|  | CONTATO: SAMUEL |  | CONTATO GUILHERME |  | CONTATO MAURICIO
|  | VALOR: | 850 | VALOR: | 912.3 | VALOR: | 838.5
000030 | VALVULA GAVETA 6"
|  | EMPRESA: APAG |  | FATOR 3 ENG |  | MKB INDUSTRIAL
|  | TEL.: (47) 3472-1805 |  | TEL.: (47) 3028-3729 |  | TEL.: (47) 9992400601
|  | CONTATO: SAMUEL |  | CONTATO GUILHERME |  | CONTATO MAURICIO
|  | VALOR: | 960 | VALOR: | 947.8 | VALOR: | 1022
000031 | TANQUE 600l PARA REAPROVEITAMENTO DE AGUA PLUVIAL
|  | EMPRESA: FORTLEV |  | EMPRESA: MERCADO LIVRE |  | EMPRESA: ECO SUSTENVAVEL
|  | TEL.: Telefone: (27) 2121-6772 |  | http://produto.mercadolivre.com.br/MLB-743556793-tanque-slim-fortlev-600-cisterna-vertical-somente-so-paulo-_JM#D[S:VIP,L:SELLER_ITEMS,V:2] |  | http://www.ecosustentavel.eng.br/cisterna-vertical-modular-600l-com-filtro-e-clorador
|  | VALOR: | 714.29 | VALOR: | 585 | VALOR: | 1399
000032 | SEPARADOR DE FOLHAS PARA FILTRO
|  | EMPRESA: FORTLEV |  | EMPRESA: AMERICANAS.COM |  | EMPRESA: MERCADO LIVRE
|  | TEL.: (47) 3472-1805 |  |  |  | http://produto.mercadolivre.com.br/MLB-716182590-filtro-clorador-de-passagem-por-pastilha-agua-de-chuva-_JM?source=gps
|  | TEL.: Telefone: (27) 2121-6772 |  | http://www.americanas.com.br/produto/15715315/filtro-clorador-e-separador-de-folhas-linha-cisternas-tecnotri?WT.srch=1&condition=NEW&cor=Verde&epar=&epar=bp_pl_00_go_pla_rlsa_novos_gmv&gclid=Cj0KEQiA5vXEBRChycOl36LPn5EBEiQAJV2-bEPToczpNIHK1FdjZXhiFOoFzlzpeMXeJ37Y_qrS8QoaAqNR8P8HAQ&opn=YSMESP&sellerId=18358666000181
|  | VALOR: | 383.04 | VALOR: | 259.9 | VALOR: | 499

## MEMORIAL DE QUANTIDADE (hidden)
AMBIENTE | ÁREA | PERIMETRO | ALTURA A | ALTURA R | JANELAS | PORTAS |  | DESNIVEL | LASTRO | CONTRAPISO | PISO | FORRO | ALVENARIA | REBOCO | PINTURA
BIBLIOTECA | 124.68 | 51.14 | 2.9 | 3.18 | 7.68 | 3.36 | Vidro e Alumi | 0.14 | 7.4808 | 9.9744 | 124.68 | 124.68 | 148.306 | 325.2504 | 325.2504
RECREIO COBERTO | 156.18 | 0 | 2.9 | 3.18 | 0 | 0 | 0 | 0.14 | 9.3708 | 12.4944 | 156.18 | 156.18 | 0 | 0 | 0
SANIT FEM | 16.04 | 25.95 | 2.9 | 3.18 | 1.2 | 7.19 | MADEIRA | 0.14 | 0.9624 | 1.2832 | 16.04 | 16.04 | 75.255 | 165.042 | 165.042
SANIT MASC | 16.04 | 22.65 | 2.9 | 3.18 | 1.2 | 6.14 | MADEIRA | 0.14 | 0.9624 | 1.2832 | 16.04 | 16.04 | 65.685 | 144.054 | 144.054
REFEITORIO | 106.21 | 32.2 | 2.9 | 3.18 | 19.2 | 5.04 | Vidro e Alumi | 0.14 | 6.3726 | 8.4968 | 106.21 | 106.21 | 93.38 | 204.792 | 204.792
COZINHA | 35.41 | 26.8 | 2.9 | 3.18 | 2.4 | 3.465 | MADEIRA | 0.14 | 2.1246 | 2.8328 | 35.41 | 35.41 | 77.72 | 170.448 | 170.448
COPA | 11.82 | 10.45 | 2.9 | 3.18 | 1.44 | 1.68 | MADEIRA | 0.14 | 0.7092 | 0.9456 | 11.82 | 11.82 | 30.305 | 66.462 | 66.462
DEPOSITO | 5.13 | 4.95 | 2.9 | 3.18 | 0.72 | 1.68 | MADEIRA | 0.14 | 0.3078 | 0.4104 | 5.13 | 5.13 | 14.355 | 31.482 | 31.482
D ALIM. | 10.2 | 9.15 | 2.9 | 3.18 | 1.68 | 1.68 | MADEIRA | 0.14 | 0.612 | 0.816 | 10.2 | 10.2 | 26.535 | 58.194 | 58.194
DML E CIR | 11.26 | 13.85 | 2.9 | 3.18 | 1.68 | 6.93 | MADEIRA | 0.14 | 0.6756 | 0.9008 | 11.26 | 11.26 | 40.165 | 88.086 | 88.086
A SERVICO | 4.94 | 5.1 | 2.9 | 3.18 | 1.68 | 0 | MADEIRA | 0.14 | 0.2964 | 0.3952 | 4.94 | 4.94 | 14.79 | 32.436 | 32.436
SANI FUNC | 13.86 | 15.05 | 2.9 | 3.18 | 0.9 | 5.86 | MADEIRA | 0.14 | 0.8316 | 1.1088 | 13.86 | 13.86 | 43.645 | 95.718 | 95.718
CIRCULACAO | 52.02 | 0 | 0 | 3.18 | 0 | 0 | 0 | 0.14 | 3.1212 | 4.1616 | 52.02 | 52.02 | 0 | 0 | 0
MURO 1 | 0 | 14.05 | 2 | 3.18 | 0 | 1.68 | MADEIRA | 0 | 0 | 0 | 0 | 0 | 28.1 | 89.358 | 89.358
SANIT FEM | 20.42 | 33.05 | 2.66 | 3.18 | 1.225 | 9.2 | MADEIRA | 0.1 | 0.4084 | 1.6336 | 20.42 | 20.42 | 87.913 | 210.198 | 210.198
SANIT MASC | 20.42 | 29.6 | 2.66 | 3.18 | 1.225 | 9.2 | MADEIRA | 0.1 | 0.4084 | 1.6336 | 20.42 | 20.42 | 78.736 | 188.256 | 188.256
SALA 1 | 49.36 | 22.8 | 2.66 | 3.18 | 5.875 | 1.68 | MADEIRA | 0.1 | 0.9872 | 3.9488 | 49.36 | 49.36 | 60.648 | 145.008 | 145.008
SALA 2 | 49.36 | 29.25 | 2.66 | 3.18 | 5.875 | 1.68 | MADEIRA | 0.1 | 0.9872 | 3.9488 | 49.36 | 49.36 | 77.805 | 186.03 | 186.03
SALA 3 | 49.36 | 23.06 | 2.66 | 3.18 | 5.875 | 1.68 | MADEIRA | 0.1 | 0.9872 | 3.9488 | 49.36 | 49.36 | 61.3396 | 146.6616 | 146.6616
RESERV | 54.18 | 18.2 | 15.7 | 15.7 | 4.95 | 1.68 | MADEIRA | 0.14 | 3.2508 | 4.3344 | 54.18 | 0 | 285.74 | 571.48 | 571.48
|  | 387.3 |  |  | 64.805 | 69.825 |  |  | 40.8566 |  | 806.89 |  | 1310.4226 | 2918.956 | 2918.956
2918.956
BANHEIRO FEM 1 MAS 1 |  | SANITARIO FUNCIO |  | BANHEIRO FEM 2 MAS 2 |  | A SERVIÇO |  |  | COZINHA |  | DEP. ALIMENTOS
Azulejo | 215.936 | Azulejo | 26.02 | Azulejo | 211.629 | Azulejo | 25.26 |  | EPOXI | 75.543 | EPOXI | 37.98 |  | 113.523
Vaso san | 5 | Vaso san | 3 | Vaso san | 10 | Tanque | 1 |  | PIA | 6 | PIA BANCA INOX | 1
Pia | 10 | Pia | 2 | Pia | 6 |  |  |  | TORNEIRA | 6
Torneira | 10 | Torneira | 2 | Torneira | 6 |  |  |  | GRANITO | 10.7 | TORNEIRA | 1
Mictorio | 3 | Mictorio | 0 | Mictorio | 2 |  |  |  | PAPELEIRA | 1
Papel Toalha | 2 | Papel Toalha | 1 | Papel Toalha | 2 |  |  |  | SABONETE | 1
Saboneteira | 6 | Saboneteira | 1 | Saboneteira | 4
PAPELEI H | 7 | PAPELEI H | 3 | PAPELEI H | 12
bancada Gran | 3 m2 | bancada Gran | 0.65 | bancada Gran | 3.2
EQUIPAMENTO PND | 2 | EQUIPAMENTO PND | 0 | EQUIPAMENTO PND | 2
PLANA SAN | 2 | PLANA SAN | 1 | PLANA SAN | 1
478.845

## MEMORIAL DE QUANTIDADE (2) (hidden)
AMBIENTE | ÁREA | PERIMETRO | ALTURA A | ALTURA R | JANELAS | PORTAS |  | DESNIVEL | LASTRO | CONTRAPISO | PISO | FORRO | ALVENARIA | REBOCO | PINTURA
1 SERIE | 49.1 | 30.4 | 2.9 | 3.18 | 3.9 | 1.995 | MADEIRA | 0.14 | 2.946 | 3.928 | 49.1 | 49.1 | 88.16 | 193.344 | 193.344
2 SERIE | 49.1 | 30.4 | 2.9 | 3.18 | 3.9 | 1.995 | MADEIRA | 0.14 | 2.946 | 3.928 | 49.1 | 49.1 | 88.16 | 193.344 | 193.344
3 SERIE | 49.1 | 30.1 | 2.9 | 3.18 | 3.9 | 1.995 | MADEIRA | 0.14 | 2.946 | 3.928 | 49.1 | 49.1 | 87.29 | 191.436 | 191.436
4 SERIE | 49.1 | 16.1 | 2.9 | 3.18 | 3.9 | 1.995 | MADEIRA | 0.14 | 2.946 | 3.928 | 49.1 | 49.1 | 46.69 | 102.396 | 102.396
5 SERIE | 49.1 | 30.1 | 2.9 | 3.18 | 3.9 | 1.995 | MADEIRA | 0.14 | 2.946 | 3.928 | 49.1 | 49.1 | 87.29 | 191.436 | 191.436
DEPOSITO | 14.95 | 17.1 | 2.9 | 3.18 | 1.95 | 1.995 | MADEIRA | 0.14 | 0.897 | 1.196 | 14.95 | 14.95 | 49.59 | 108.756 | 108.756
ARQV. M | 14.35 | 16.1 | 2.9 | 3.18 | 1.5 | 1.68 | MADEIRA | 0.14 | 0.861 | 1.148 | 14.35 | 14.35 | 46.69 | 102.396 | 102.396
CIRCULAÇÃO | 182.2 | 2 | 2.9 | 3.18 | 0 | 4.5825 | MADEIRA | 0.14 | 10.932 | 14.576 | 182.2 | 182.2 | 5.8 | 12.72 | 12.72
SECRETARIA | 48.76 | 28.4 | 2.9 | 3.18 | 8 | 5.67 | MADEIRA | 0.14 | 2.9256 | 3.9008 | 48.76 | 48.76 | 82.36 | 180.624 | 180.624
BWC | 6.57 | 10.5 | 2.9 | 3.18 | 0.36 | 2.76 | MADEIRA | 0.14 | 0.3942 | 0.5256 | 6.57 | 6.57 | 30.45 | 66.78 | 66.78
BWC | 5.7 | 11.9 | 2.9 | 3.18 | 0.36 | 4.08 | MADEIRA | 0.14 | 0.342 | 0.456 | 5.7 | 5.7 | 34.51 | 75.684 | 75.684
DIREÇÃO | 24.37 | 21.9 | 2.9 | 3.18 | 4 | 1.995 | MADEIRA | 0.14 | 1.4622 | 1.9496 | 24.37 | 24.37 | 63.51 | 139.284 | 139.284
PEDAGOGIA | 38.54 | 21.5 | 2.9 | 3.18 | 4 | 1.995 | MADEIRA | 0.14 | 2.3124 | 3.0832 | 38.54 | 38.54 | 62.35 | 136.74 | 136.74
BWC | 9.7 | 5.6 | 2.9 | 3.18 | 0.36 | 4.08 | MADEIRA | 0.14 | 0.582 | 0.776 | 9.7 | 9.7 | 16.24 | 35.616 | 35.616
SALA PROF | 240.72 | 17.07 | 2.9 | 3.18 | 4 | 1.995 | MADEIRA | 0 | -19.2576 | 19.2576 | 240.72 | 240.72 | 49.503 | 108.5652 | 108.5652
CIRCULAÇÃO | 114.82 | 0 | 0 | 0 | 0 | 0 | 0 | 0.1 | 2.2964 | 9.1856 | 114.82 | 114.82 | 0 | 0 | 0
SALA DE AULA | 51.21 | 30.15 | 2.9 | 3.18 | 5.875 | 1.68 | MADEIRA | 0.1 | 1.0242 | 4.0968 | 51.21 | 51.21 | 87.435 | 191.754 | 191.754
INFORMATI | 50.22 | 23 | 2.9 | 3.18 | 5.875 | 1.68 | MADEIRA | 0.1 | 1.0044 | 4.0176 | 50.22 | 50.22 | 66.7 | 146.28 | 146.28
BLOCO 3 |  | 132.5 | 2.9 | 3.18 | 26.775 | 11.76 | MADEIRA | 0.1 | 0 | 0 | 0 | 0 | 384.25 | 842.7 | 842.7
BLOCO 2 | 197.16 | 103.4 | 2.9 | 3.18 | 19.968 | 6.72 | MADEIRA | 0.1 | 3.9432 | 15.7728 | 197.16 | 197.16 | 299.86 | 657.624 | 657.624
BWC | 46.46 | 34.9 | 2.9 | 3.18 | 2.45 | 1.68 | MADEIRA | 0.14 | 2.7876 | 3.7168 | 46.46 | 0 | 101.21 | 221.964 | 221.964
| 1291.23 | 613.12 | [6 empty] | 27.2366 |  | 1291.23 |  | 1778.048 | 3899.4432 | 3899.4432
2918.956
BANHEIRO FEM 1 MAS 1 |  | SANITARIO FUNCIO |  | BANHEIRO FEM 2 MAS 2 |  | A SERVIÇO |  |  | COZINHA |  | DEP. ALIMENTOS
Azulejo | 204.612 | Azulejo | 26.02 | Azulejo | 277.932 | Azulejo | 25.26 |  | EPOXI | 78.228 | EPOXI | 37.98 |  | 116.208
Vaso san | 5 | Vaso san | 3 | Vaso san | 10 | Tanque | 1 |  | PIA | 6 | PIA BANCA INOX | 1
Pia | 10 | Pia | 2 | Pia | 6 |  |  |  | TORNEIRA | 6
Torneira | 10 | Torneira | 2 | Torneira | 6 |  |  |  | GRANITO | 10.7 | TORNEIRA | 1
Mictorio | 3 | Mictorio | 0 | Mictorio | 2 |  |  |  | PAPELEIRA | 1
Papel Toalha | 2 | Papel Toalha | 1 | Papel Toalha | 2 |  |  |  | SABONETE | 1
Saboneteira | 6 | Saboneteira | 1 | Saboneteira | 4
PAPELEI H | 7 | PAPELEI H | 3 | PAPELEI H | 12
bancada Gran | 3 m2 | bancada Gran | 0.65 | bancada Gran | 3.2
EQUIPAMENTO PND | 2 | EQUIPAMENTO PND | 0 | EQUIPAMENTO PND | 2
PLANA SAN | 2 | PLANA SAN | 1 | PLANA SAN | 1
533.824
RETIRADA TACO |  | RETIDADA CERAMICO
1064.14 |  | 469.33 | 1533.47

## Sheet1 (hidden)
J1 | 2.1 | 1.5 | 1 | 3.15 | P1 | 0.8 | 2.1 | 24 | 40.32
J2 | 1.2 | 1.5 | 1 | 1.8 | P2 | 1 | 2.1 | 1 | 2.1
J3 | 1.3 | 1.5 | 1 | 1.95 | P3 | 0.8 | 1.9 | 5 | 7.6
J4 | 2.5 | 1.6 | 15 | 60 | P4 | 0.7 | 1.9 | 8 | 10.64
J5 | 1.2 | 0.8 | 8 | 7.68 | P5 | 3 | 2.1 | 2 | 12.6 |  | 28.15
J6 | 0.6 | 0.5 | 11 | 3.3 | P6 | 0.95 | 2.1 | 10 | 19.95
J7 | 2.45 | 0.5 | 2 | 2.45 | P7 | 0.6 | 2.1 | 15 | 18.9
J8 | 2.35 | 1.25 | 10 | 29.375 | P8 | 1.5 | 2.1 | 1 | 3.15
J9 | 0.95 | 1 | 1 | 0.95 | P9 | 0.8 | 2.1 | 20 | 33.6
J10 | 1.95 | 1.75 | 9 | 30.7125 | P10 | 0.6 | 1.7 | 2 | 2.04
J11 | 1.5 | 0.5 | 16 | 12 | P11 | 1 | 2.1 | 1 | 2.1
J12 | 2 | 1.2 | 9 | 21.6 | P12 | 2.3 | 2.1 | 1 | 4.83 | 4.83
J13 | 1 | 1 | 4 | 4 | P13 | 0.7 | 2.05 | 1 | 1.435
J14 | 1.9 | 0.4 | 2 | 1.52 | P14 | 1.9 | 2.1 | 1 | 3.99
J15 | 1.95 | 1.25 | 10 | 24.375 | P15 | 0.8 | 2.1 | 1 | 1.68
J16 | 1.6 | 1.2 | 3 | 5.76 | P16 | 0.9 | 1.9 | 1 | 1.71
J17 | 1.2 | 1.2 | 1 | 1.44 | P17 | 0.6 | 1.9 | 2 | 2.28
J18 | 1.5 | 1.2 | 8 | 14.4 | P18 | 1.2 | 2 | 1 | 2.4
J19 | 0.6 | 1.2 | 1 | 0.72 | P19 | 0.85 | 2.1 | 1 | 1.785
J20 | 1.4 | 1.2 | 3 | 5.04 | P20 | 2.5 | 2 | 2 | 10
J21 | 1.95 | 1.25 | 8 | 19.5 | P21 | 0.6 | 1.8 | 15 | 16.2
J22 | 0.6 | 0.6 | 3 | 1.08 | P22 | 0.9 | 2.1 | 1 | 1.89
J23 | 2.45 | 0.5 | 3 | 3.675 | P23 | 2.3 | 2.2 | 2 | 10.12 | 10.12
J24 | 1.5 | 1 | 1 | 1.5 | P24 | 1.95 | 2.35 | 1 | 4.5825
J25 | 2.5 | 0.6 | 1 | 1.5 | P25 | 0.8 | 3 | 4 | 9.6
J26 | 2.4 | 0.7 | 1 | 1.68 | P26 | 1.6 | 2.1 | 1 | 3.36
J27 | 1.2 | 0.6 | 2 | 1.44 | P27 | 1.6 | 2.1 | 1 | 3.36
|  |  |  | 262.5975 |  |  |  |  | 232.2225 | 14.95 |  | 154.2725
169.2225
|  |  |  | 40 |  |  |  |  | 97.2225
56.2225
46.2

## ORÇAMENTO (2) (hidden)
SECRETARIA DE ESTADO DO DESENVOLVIMENTO REGIONAL - 22ª SDR - ARARANGUÁ
Rua Padre joão reltz , centro - Sombrio/SC
Fone: (48) 3529-0200Fax: (48) 3529-0021
E-mail: gein_sdr_ara@hotmail.com
| ORÇAMENTO SINTÉTICO DE SERVIÇOS E CUSTOS | [7 empty] | FONTE: SINAPI 12/2015 COM DESONERAÇÃO, DEINFRA 08/2015, PREFEITURA MUNICIPAL DE JOINVILLE 24º ED.
OBRA: | E.E.B. CATULO DA PAIXÃO CEARENSE
LOCAL: | RUA PADRE JOÃO REITZ, CENTRO, SOMBRIO/SC
OBJETO: | REFORMA E AMPLIAÇÃO DA E.E.B. CATULO DA PAIXÃO CEARENSE |  | BDI= | 25% | Data: |  |  |  | JAN/2015
Código | Item | Descrição | Und | Quant. | Preço Material | Preço Mão de Obra | Preço Unitario Total | Preço com BDI | Total c/ BDI
| 1 | REFORMA | [6 empty] | 1733778.31
| 1.1 | SERVIÇOS INICIAIS | [6 empty] | 3322.45
43405 | 2.7.3.42 | DISJUNTOR TERMOMAGNETICO TRIPOLAR PADRAO NEMA (AMERICANO) 10 A 50A 240V, FORNECIMENTO E INSTALACAO | UN | 1 | 301.7 | 14.11 | 315.81 | 394.7625 | 3322.45
43346 (DEINFRA) | 1.7.2.10 | FIO INTERNO CCI 50-1 | M | 300 | 0.35 | 1.4 | 1.75 | 2.1875 | 656.25
C20.05.10.35.080 (PREFEITURA MUNICIPAL DE JOINVILLE) | 1.1.1.8 | REMOÇÃO DE PORTA | UN | 6 | 0 | 7.15 | 7.15 | 8.9375 | 53.63
00001 (MERCADO - VER PLANILHA EM ANEXO) | 1.7.2.16 | CAIXA PARA SOM AMBIENTE / SALAS DE AULA | UN | 23 | 0 | 0 | 0 | 0 | 0
00001 (MERCADO - VER PLANILHA EM ANEXO) | 2.7.2.5 | CAIXA DE SOM | UN | 5 |  |  | 0 | 0 | 0
00002 (MERCADO - VER PLANILHA EM ANEXO) | 3.4.1.1 | CONDULETE PVC ENCAIXE 5 ENTRADAS - 3/4" | UN | 68 | 5.61 |  | 5.61 | 7.0125 | 476.85
00003 (MERCADO - VER PLANILHA EM ANEXO) | 2.7.3.6 | PARAFUSO MAQUINA, 16X300MM + PORCA + 2 ARRUELA QUAD. | UN | 1 | 5.8 | 0 | 5.8 | 7.25 | 7.25
00004 (MERCADO - VER PLANILHA EM ANEXO) | 2.7.3.7 | PARAFUSO MAQUINA, 16X200MM + PORCA + 2 ARRUELA QUAD. | UN | 4 | 5.48 | 0 | 5.48 | 6.85 | 27.4
00005 (MERCADO - VER PLANILHA EM ANEXO) | 2.7.3.8 | PARAFUSO MAQUINA, M16X100MM + PORCA + 2 ARRUELA QUAD. | UN | 2 | 4.15 | 0 | 4.15 | 5.1875 | 10.38
00006 (MERCADO - VER PLANILHA EM ANEXO) | 2.7.3.11 | CABO SOLDA 25MM² | M | 10 | 9.36 | 0 | 9.36 | 11.7 | 117
00007 (MERCADO - VER PLANILHA EM ANEXO) | 2.7.3.12 | SUPORTE TRAFO 300MM CIRCULAR | UN | 2 | 4.31 | 0 | 4.31 | 5.3875 | 10.78
00007 (MERCADO - VER PLANILHA EM ANEXO) | 2.7.3.15 | ELO FUSIVEL 8K | UN | 3 | 4.31 |  | 4.31 | 5.3875 | 16.16
00008 (MERCADO - VER PLANILHA EM ANEXO) | 2.7.3.16 | CINTA CIRCULAR 300MM, COM 2 PARAFUSOS E PORCA | UN | 1 | 28.22 |  | 28.22 | 35.275 | 35.28
00009 (MERCADO - VER PLANILHA EM ANEXO) | 2.7.3.23 | FITA DE ALUMÍNIO DE 3/4" + PRESILHA | M | 18 | 1.6 | 0 | 1.6 | 2 | 36
00010 (MERCADO - VER PLANILHA EM ANEXO) | 2.7.3.29 | TRANSFORMADOR 13,8KV-380V-60HZ - 150KVA | UN | 1 | 0 | 0 | 0 | 0 | 0
00011 (MERCADO - VER PLANILHA EM ANEXO) | 2.7.3.30 | CAIXA DE ALUMÍNIO MDR | UN | 1 | 332 | 0 | 332 | 415 | 415
00012 (MERCADO - VER PLANILHA EM ANEXO) | 2.7.3.31 | CAIXA DE ALUMÍNIO TC | UN | 1 | 346.13 |  | 346.13 | 432.6625 | 432.66
00013 (MERCADO - VER PLANILHA EM ANEXO) | 2.7.3.34 | TAMPA FF 400KN 60X41CM | UN | 2 | 390 |  | 390 | 487.5 | 975
00014 (MERCADO - VER PLANILHA EM ANEXO) | 2.7.3.36 | CONECTOR SAPATA 35MM | UN | 10 | 2.88 |  | 2.88 | 3.6 | 36
00015 (MERCADO - VER PLANILHA EM ANEXO) | 2.7.3.37 | ARMAÇÃO BRAQUET MONO COM ISOLADOR | UN | 1 | 13.45 |  | 13.45 | 16.8125 | 16.81
00016 (MERCADO - VER PLANILHA EM ANEXO) | 1.8.1.2 | CAPTOR TIPO HASTE, H=50CM | UN | 77 | 0 | 0 | 0 | 0 | 0
00016 (MERCADO - VER PLANILHA EM ANEXO) | 2.9.1.2 | CAPTOR TIPO HASTE, H=50CM | UN | 48 | 0 |  | 0 | 0 | 2076.5
00016 (MERCADO - VER PLANILHA EM ANEXO) | 3.5.1.2 | CAPTOR TIPO HASTE, H=50CM | UN | 27 | 0 | 0 | 0 | 0 | 2076.5
00016 (MERCADO - VER PLANILHA EM ANEXO) | 4.5.1.7 | CAPTOR TIPO HASTE, H=50CM | UN | 20 | 32.82 | 42.34 | 75.16 | 93.95 | 1879
00017 (MERCADO - VER PLANILHA EM ANEXO) | 2.9.2.2 | BLOCO AUTONOMO PARA ILUMINAÇÃO DE EMERGENCIA - FAROLETE | UN | 2 |  |  | 0 | 0 | 0
00017 (MERCADO - VER PLANILHA EM ANEXO) | 3.5.2.2 | BLOCO AUTONOMO PARA ILUMINAÇÃO DE EMERGENCIA - FAROLETE | UN | 6 |  |  | 0 | 0 | 0
00017 (MERCADO - VER PLANILHA EM ANEXO) | 5.7.1.2 | BLOCO AUTONOMO PARA ILUMINAÇÃO DE EMERGENCIA - FAROLETE | UN | 4 |  |  | 0 | 0 | 0
00018 (MERCADO - VER PLANILHA EM ANEXO) | 2.9.4.3 | TELA DE VENTILAÇÃO PERMANENTE 400CM² | UN | 4 | 21.5 |  | 21.5 | 26.875 | 107.5
00019 (MERCADO - VER PLANILHA EM ANEXO) | 2.9.4.4 | TELA DE VENTILAÇÃO PERMANENTE 200CM² | UN | 4 | 18 |  | 18 | 22.5 | 90
00020 (MERCADO - VER PLANILHA EM ANEXO) | 2.9.7.2 | PLACA: ESCADA DE ACESSO RESTRITO | UN | 13 | 12 |  | 12 | 15 | 2292.9
00020 (MERCADO - VER PLANILHA EM ANEXO) | 3.5.6.2 | PLACA: ESCADA DE ACESSO RESTRITO | UN | 1 | 12 | 12 | 24 | 30 | 2292.9
00021 (MERCADO - VER PLANILHA EM ANEXO) | 3.5.6.3 | PLACA: CUIDADO DEGRAUS IRREGULARES | UN | 1 | 20 | 20 | 40 | 50 | 50
00022 (MERCADO - VER PLANILHA EM ANEXO) | 1.8.6.1 | PLACA: PLANTA DE EMERGÊNCIA | UN | 2 | 36 | 0 | 36 | 45 | 90
00022 (MERCADO - VER PLANILHA EM ANEXO) | 2.9.7.4 | PLACA: PLANTA DE EMERGÊNCIA | UN | 2 | 36 |  | 36 | 45 | 90
00022 (MERCADO - VER PLANILHA EM ANEXO) | 3.5.6.4 | PLACA: PLANTA DE EMERGÊNCIA | UN | 3 | 36 | 36 | 72 | 90 | 270
00023 (MERCADO - VER PLANILHA EM ANEXO) | 1.7.2.17 | AMPLIFICADOR PARA CAIXAS DE SOM | UN | 1 | 0 | 0 | 0 | 0 | 0
00025 (MERCADO - CONFORME PLANILHA EM ANEXO) | 1.7.2.1 | CAIXA EM CONCRETO 65X41X80CM NO PISO COM TAMPA | UN | 224.69 | 0 | 0 | 0 | 0 | 0
40001 (DEINFRA) | 2.8.3.18 | BOMBA DE RECALQUE 1CV | UN | 2 | 690 | 27.16 | 717.16 | 896.45 | 1792.9
40005 (DEINFRA) | 2.8.1.14 | JUNÇÃO SIMPLES ESGOTO SEGUNDÁRIO 40MM | UN | 14 | 3.13 | 11.28 | 14.41 | 18.0125 | 34013.84
40017 (DEINFRA) | 1.7.2.9 | CABO UTP-4P | M | 1050 | 1.98 | 2.81 | 4.79 | 5.9875 | 34013.84
40017 (DEINFRA) | 2.7.2.6 | CABO UTP-4P | M | 760 | 1.98 | 2.81 | 4.79 | 5.9875 | 4550.5
40037 (DEINFRA) | 1.8.4.1 | CAIXA DE INCÊNDIO 45X75X17CM - FORNECIMENTO E INSTALAÇÃO | UN | 3 | 135 | 27.16 | 162.16 | 202.7 | 608.1
40038 (DEINFRA) | 3.5.4.1 | Caixa metalica incendio para abrigo de mangueiras c/ visor de embutir 60 x 90 x 17cm | UN | 3 | 185 | 27.16 | 212.16 | 265.2 | 795.6
42529 (DEINFRA) | 1.1.1.17 | DEMOLICAO DE ALVENARIA DE TIJOLOS FURADOS S/REAPROVEITAMENTO | M³ | 1.99 |  | 32.46 | 32.46 | 40.575 | 80.74
42531 (DEINFRA) | 1.1.1.16 | DEMOLICAO DE ALVENARIA DE TIJOLOS MACICOS | M³ | 13.7 |  | 43.28 | 43.28 | 54.1 | 741.17
42532 (DEINFRA) | 2.1.1.1 | DEMOLIÇÃO DE ÁREA CONSTRUÍDA | M² | 366.16 | 0 | 59.51 | 59.51 | 74.3875 | 27237.73
42534 (DEINFRA) | 1.1.1.9 | DEMOLIÇÃO DE AZULEJO | M² | 36.7 |  | 16.23 | 16.23 | 20.2875 | 69788.94
42540 (DEINFRA) | 1.1.1.19 | DEMOLIÇÃO DE REBOCO | M² | 283.21 | 0 | 11.63 | 11.63 | 14.5375 | 38429.21
42541 (DEINFRA) | 1.1.1.13 | DEMOLICAO DE PAVIMENTACAO DE TACO DE MADEIRA | M² | 51.36 | 0 | 11.63 | 11.63 | 14.5375 | 746.65
42542 (DEINFRA) | 1.1.1.5 | RETIRADA ESTRUTURA DE MADEIRA DO TELHADO | M² | 2071.81 |  | 14.06 | 14.06 | 17.575 | 36412.06
42544 (DEINFRA) | 1.1.1.1 | DEMOLIÇÃO MANUAL DE CONCRETO SIMPLES | M³ | 0.22 | 0 | 161.9 | 161.9 | 202.375 | 44.52
42546 (DEINFRA) | 1.1.1.2 | DEMOLIÇÃO DE PISO CERÂMICO | M³ | 52.26 | 0 | 11.63 | 11.63 | 14.5375 | 759.73
42546 (DEINFRA) | 1.1.1.11 | DEMOLIÇÃO PISO CERÂMICO | M | 31.97 | 0 | 11.63 | 11.63 | 14.5375 | 464.76
42550 (DEINFRA) | 1.1.1.18 | REMOÇÃO DE VIDRO EM ESQUADRIAS DE FERRO | M² | 0.2 | 0 | 5.94 | 5.94 | 7.425 | 1.49
42556 (DEINFRA) | 1.1.1.6 | RETIRADA TELHAS DE FIBROCIMENTO | M² | 2071.81 | 0 | 3.19 | 3.19 | 3.9875 | 67.63
42558 (DEINFRA) | 1.1.1.7 | RETIRADA APARELHOS SANITÁRIOS | UN | 5 | 0 | 10.82 | 10.82 | 13.525 | 67.63
42563 (DEINFRA) | 1.1.1.14 | RETIRADA DE RODAPES DE MADEIRA, INCLUSIVE RETIRADA DE CORDAO | M | 33.1 | 0 | 1.62 | 1.62 | 2.025
42571 (DEINFRA) | 1.1.1.20 | PLACA OBRA PINTADA E FIXADA EM ESTRUTURA MADEIRA | M² | 5.4 | 139.02 | 27.16 | 166.18 | 207.725 | 28187.37
42579 (DEINFRA) | 2.10.1.1 | Limpeza permanente da obra | M² | 891.36 | 0 |  | 0 | 0 | 0
42579 (DEINFRA) | 3.6.1.1 | LIMPEZA FINAL DA OBRA | M² | 1250.58 | 0 | 8.65 | 8.65 | 10.8125 | 13521.9
42579 (DEINFRA) | 4.6.1.1 | LIMPEZA FINAL DA OBRA | M² | 538.32 | 0 | 8.65 | 8.65 | 10.8125 | 5820.59
42579 (DEINFRA) | 5.8.1.1 | Limpeza permanente da obra | M² | 303 | 0 | 8.65 | 8.65 | 10.8125 | 3276.19
42585 (DEINFRA) | 2.1.2.3 | ATERRO EXTERNO COM AQUISIÇÃO DE ATERRO | M³ | 64.35 | 53 | 16.23 | 69.23 | 86.5375 | 5568.69
42586 (DEINFRA) | 2.1.2.4 | ATERRO MOLHADO E APILOADO MANUALMENTE | M³ | 44.64 | 58.3 | 21.64 | 79.94 | 99.925 | 3104.73
42588 (DEINFRA) | 2.1.2.1 | ESCAVACAO MANUAL DE SOLO ATE 2,50M | M³ | 82 | 0 | 30.29 | 30.29 | 37.8625 | 3104.73
42588 (DEINFRA) | 4.1.1.1 | Escavacao manual de solo de 1 ate 2,50m | M³ | 20 | 0 | 30.29 | 30.29 | 37.8625 | 10397.58
42588 (DEINFRA) | 5.1.1.1 | Escavacao manual de solo de 1 ate 2,50m | M³ | 17.15 | 0 | 30.29 | 30.29 | 37.8625 | 7461.3
42591 (DEINFRA) | 2.1.3.1 | LOCAÇÃO DE OBRA | M² | 934.65 | 0.8 | 2.71 | 3.51 | 4.3875 | 4100.78
42591 (DEINFRA) | 5.1.2.1 | LOCACAO CONVENCIONAL DE OBRA, ATRAVÉS DE GABARITO DE TABUAS CORRIDAS PONTALETADAS, SEM REAPROVEITAMENTO | M² | 246.15 | 0.8 | 2.71 | 3.51 | 4.3875 | 1079.98
42596 (DEINFRA) | 2.8.1.24 | TUBO CONCRETO SIMPLES DN 200 MM PARA DRENAGEM - FORNECIMENTO E INSTALACAO, INCLUSIVE ESCAVACAO MANUAL 1M3/M. | M | 25.42 | 17.49 | 23.58 | 41.07 | 51.3375 | 1305
42597(DEINFRA) | 2.8.1.26 | TUBO CONCRETO SIMPLES DN 300 MM PARA DRENAGEM - FORNECIMENTO E INSTALACAO INCLUSIVE ESCAVACAO MANUAL 1M3/M | M | 14.49 | 26.55 | 27.31 | 53.86 | 67.325 | 975.54
42598(DEINFRA) | 2.8.1.28 | TUBO CONCRETO SIMPLES DN 400 MM PARA DRENAGEM - FORNECIMENTO E INSTALACAO INCLUSIVE ESCAVACAO MANUAL 1,5M3/M | M | 10.16 | 36.8 | 30.63 | 67.43 | 84.2875 | 2936.28
42599(DEINFRA) | 2.8.1.29 | TUBO CONCRETO SIMPLES DN 500 MM PARA DRENAGEM - FORNECIMENTO E INSTALACAO INCLUSIVE ESCAVACAO MANUAL 2,0M3/M | M | 9 | 53.86 | 36.85 | 90.71 | 113.3875 | 1020.49
42615 (DEINFRA) | 2.2.1.3 | LASTRO DE CONCRETO MAGRO PARA FUNDACOES | M³ | 4.75 | 225.06 | 97.6 | 322.66 | 403.325 | 1915.79
42616 (DEINFRA) | 4.2.1.1 | CONCRETO ARMADO PRE-FABRICADO 25MPA (SAPATAS) | M³ | 8 | 954.98 | 624.29 | 1579.27 | 1974.0875 | 1459672.6
42631 (DEINFRA) | 1.2.1.1 | CONCRETO USINADO BOMBEADO FCK=25MPA | M³ | 29.04 | 332.84 | 97.6 | 430.44 | 538.05 | 969124.88
42631 (DEINFRA) | 2.2.1.1 | CONCRETO USINADO BOMBEADO FCK=25MPA, INCLUSIVE LANCAMENTO (SAPATAS) | M³ | 74.93 | 332.84 | 97.6 | 430.44 | 538.05 | 40316.09
42631 (DEINFRA) | 2.2.1.2 | CONCRETO USINADO BOMBEADO FCK=25MPA, INCLUSIVE LANCAMENTO (EDIFICAÇÃO) | M³ | 23.19 | 332.84 | 97.6 | 430.44 | 538.05 | 12477.38
42631 (DEINFRA) | 5.2.1.1 | CONCRETO USINADO BOMBEADO FCK=25MPA, INCLUSIVE LANCAMENTO (SAPATAS) | M³ | 5.33 | 332.84 | 97.6 | 430.44 | 538.05 | 2867.81
42631 (DEINFRA) | 5.2.1.2 | CONCRETO USINADO BOMBEADO FCK=25MPA, INCLUSIVE LANCAMENTO (EDIFICAÇÃO) | M³ | 10.43 | 332.84 | 97.6 | 430.44 | 538.05 | 5611.86
42640 (DEINFRA) | 1.2.1.6 | CONCRETO MAGRO P/ CONTRA PISOS E CALCADAS(10MPA) | M³ | 25.4484 | 277.28 | 97.6 | 374.88 | 468.6 | 11925.12
42640 (DEINFRA) | 1.2.1.6 | CONCRETO MAGRO P/ CONTRA PISOS E CALCADAS(10MPA) | M² | 3.08 | 277.28 | 97.6 | 374.88 | 468.6 | 1443.29
42640 (DEINFRA) | 1.2.1.6 | CONCRETO MAGRO P/ CONTRA PISOS E CALCADAS(10MPA) | M² | 44.568 | 277.28 | 97.6 | 374.88 | 468.6 | 20884.56
42641 ( DEINFRA) | 1.2.1.4 | FORMA DE MADEIRA DE QUALIDADE | M² | 5.76 | 9.2 | 40.74 | 49.94 | 62.425 | 359.57
42641 (DEINFRA) | 2.2.1.7 | FORMA DE MADEIRA DE QUALIDADE, REAPR 2X, INCL MONTAGEM E DESMONTAGEM. (SAPATAS) | M² | 133.46 | 9.2 | 40.74 | 49.94 | 62.425 | 8331.24
42641 (DEINFRA) | 2.2.1.8 | FORMA DE MADEIRA DE QUALIDADE, REAPR 2X, INCL MONTAGEM E DESMONTAGEM. (EDIFICACAO) | M² | 1318.12 | 9.2 | 40.74 | 49.94 | 62.425 | 82283.64
42641 (DEINFRA) | 5.2.1.5 | Forma de madeira de qualidade REAPR 2X, INCL MONTAGEM E DESMONTAGEM. (SAPATAS) | M² | 34.8 | 9.2 | 40.74 | 49.94 | 62.425 | 2172.39
42641 (DEINFRA) | 5.2.1.6 | Forma de madeira de qualidade REAPR 2X, INCL MONTAGEM E DESMONTAGEM. (EDIFICACAO) | M² | 80.04 | 9.2 | 40.74 | 49.94 | 62.425 | 4996.5
42643 (DEINFRA) | 2.2.1.12 | LAJE PRÉ-FABRICADA 12CM PARA PISOS COM CAPA | M² | 36.12 | 66.41 | 18.17 | 84.58 | 105.725 | 3818.79
42646 (DEINFRA) | 1.2.1.5 | TRATAMENTO E RECUPERAÇÃO DE ESTRUTURA DE CONCRETO (PILARES) | M² | 6 | 0 | 54.32 | 54.32 | 67.9 | 407.4
42646 (DEINFRA) | 3.2.1.1 | TRATAMENTO/RECUPERAÇÃO DE ESTRUTURA DE CONCRETO | M² | 30 | 0 | 54.32 | 54.32 | 67.9 | 2037
42648 (DEINFRA) | 4.2.1.2 | PILAR DE CA PRE-FABRICADO, INCL. TRANSPORTE/MONTAGEM/EQUI/18MPA | M³ | 8 | 864.38 | 624.29 | 1488.67 | 1860.8375 | 14886.7
42656 (DEINFRA) | 4.2.1.3 | VIGAS DE CONCRETO ARMADO PRE-FABRICADO | M³ | 9.09 | 864.38 | 624.29 | 1488.67 | 1860.8375 | 16915.01
42666 (DEINFRA) | 2.3.1.1 | ALVENARIA TIJOLOS 6 FUROS 15 cm | M² | 1414.05 | 25.9 | 21.72 | 47.62 | 59.525 | 84171.33
42679 (DEINFRA) | 2.3.1.4 | FERRAGEM COMPLETA PARA PORTA INTERNA | UN | 12 | 75.86 | 59.84 | 135.7 | 169.625 | 2035.5
42684 (DEINFRA) | 1.3.1.7 | GRADES DE FERRO P/ FECHAMENTO LATERAL | M² | 27.5 | 259.54 | 27.16 | 286.7 | 358.375 | 9855.31
42688 (DEINFRA) | 1.3.1.5 | JANELA DE ALUMÍNIO ANODIZADO (BASCULANTE) | M² | 0.36 | 484.87 | 39.13 | 524 | 655 | 235.8
42688 (DEINFRA) | 2.3.1.7 | JANELA DE ALUMÍNIO ANODIZADO (BASCULANTE) | M² | 71.04 | 484.87 | 39.13 | 524 | 655 | 46531.2
42696 (DEINFRAI) | 1.3.1.1 | PORTA DE ALMOFADA DE MADEIRA C/ FORRA, VISTAS E FERRAGENS | M² | 3 | 303.37 | 106.1 | 409.47 | 511.8375 | 1535.51
42704 (DEINFRA) | 2.3.1.2 | PORTA CHAPEADA DE MADEIRA ANGELIM C/ FORRA E VISTAS E FERRAGENS | M² | 50.5 | 184.44 | 106.1 | 290.54 | 363.175 | 18340.34
42714 (DEINFRA) | 1.3.1.4 | VIDRO CANELADO 3MM COLOCADO | M² | 0.36 | 85 | 0 | 85 | 106.25 | 38.25
42714 (DEINFRA) | 2.3.1.9 | VIDRO CANELADO 3MM COLOCADO | M² | 5.78 | 85 | 0 | 85 | 106.25 | 614.13
42716 (DEINFRA) | 1.3.1.3 | VIDRO TRANSPARENTE 3MM COLOCADO | M² | 0.84 | 85 | 0 | 85 | 106.25 | 89.25
42716 (DEINFRA) | 2.3.1.8 | VIDRO TRANSPARENTE 3MM COLOCADO | M² | 65.26 | 85 | 0 | 85 | 106.25 | 6933.88
42721 (DEINFRA) | 1.4.1.1 | ESTRUTURA DE MADEIRA VÃO MÉDIO 15M TELHA FIBROCIMENTO | M² | 2441.61 | 34.76 | 27.16 | 61.92 | 77.4 | 188980.61
42721 (DEINFRA) | 2.4.1.1 | ESTRUTURA DE MADEIRA VÃO MÉDIO 15M TELHA FIBROCIMENTO | M² | 1062.12 | 34.76 | 27.16 | 61.92 | 77.4 | 82208.09
42721 (DEINFRA) | 5.3.1.1 | Estrutura de madeira vao medio 15m telha fibrocimento | M² | 303 | 34.76 | 27.16 | 61.92 | 77.4 | 23452.2
42729 (DEINFRA) | 1.4.1.2 | COBERTURA COM TELHA FIBROCIMENTO 5MM | M² | 2441.61 | 20.39 | 7.32 | 27.71 | 34.6375 | 84571.27
42729 (DEINFRA) | 2.4.1.2 | COBERTURA COM TELHA FIBROCIMENTO 5MM | M² | 1062.12 | 20.39 | 7.32 | 27.71 | 34.6375 | 36789.18
42729 (DEINFRA) | 5.3.1.2 | Cobertura com telha fibrocimento 6 mm | M² | 303 | 20.39 | 7.32 | 27.71 | 34.6375 | 10495.16
42731 (DEINFRA) | 1.4.1.3 | CUMIEIRA PARA TELHA ONDULADA 6MM | M | 203.44 | 32.92 | 5.42 | 38.34 | 47.925 | 9749.86
42731 (DEINFRA) | 1.4.1.3 | CUMIEIRA PARA TELHA ONDULADA 6MM | M | 97.2 | 32.92 | 5.42 | 38.34 | 47.925 | 4658.31
42731 (DEINFRA) | 5.3.1.3 | Cumieira para telha ondulada 6mm | M | 58.5 | 32.92 | 5.42 | 38.34 | 47.925 | 2803.61
42734 (DEINFRA) | 4.3.2.1 | COBERTURA COM TELHA ONDULADA DE ALUMÍNIO 0,5MM | M² | 587.78 | 50.2 | 9.22 | 59.42 | 74.275 | 43657.36
42741 (DEINFRA) | 1.4.1.4 | CALHA DE ALUMÍNIO CORTE 38 | M | 31.3 | 40.09 | 16.29 | 56.38 | 70.475 | 2205.87
42741 (DEINFRA) | 2.4.1.4 | CALHA DE ALUMÍNIO CORTE 38 | M | 23 | 40.09 | 16.29 | 56.38 | 70.475 | 1620.93
42755 (DEINFRA) | 1.5.1.4 | AZULEJO COLORIDO APLICADO C/ ARGAMASSA COLANTE | M² | 31.93 | 41.65 | 21.75 | 63.4 | 79.25 | 2530.45
42755 (DEINFRA) | 1.5.1.4 | AZULEJO COLORIDO APLICADO C/ ARGAMASSA COLANTE | M² | 536 | 41.65 | 21.75 | 63.4 | 79.25 | 42478
42760 (DEINFRA) | 1.5.1.1 | CHAPISCO PARA REBOCO | M² | 293.15 | 2.69 | 3.35 | 6.04 | 7.55 | 2213.28
42760 (DEINFRA) | 1.5.1.1 | CHAPISCO PARA REBOCO | M² | 2828.1 | 2.69 | 3.35 | 6.04 | 7.55 | 21352.16
42761 (DEINFRA) | 1.5.1.6 | GRAMPEAMENTO DE TRINCAS EM PAREDES | M | 22.9 | 4.22 | 27.16 | 31.38 | 39.225 | 898.25
42765 (DEINFRA) | 1.5.1.3 | REBOCO | M² | 359.77 | 1.09 | 13.02 | 14.11 | 17.6375 | 6345.44
42765 (DEINFRA) | 1.5.1.3 | REBOCO | M² | 2828.1 | 1.09 | 13.02 | 14.11 | 17.6375 | 490547.72
42771 DEINFRA | 1.5.2.1 | FORRO DE PVC EM ESTRUTURA METÁLICA | M² | 2441.61 | 44.87 | 13.58 | 58.45 | 73.0625 | 178390.13
42771 DEINFRA | 2.5.2.1 | FORRO DE PVC EM ESTRUTURA METÁLICA | M² | 1062.12 | 44.87 | 13.58 | 58.45 | 73.0625 | 77601.14
42783 (DEINFRA) | 1.5.3.5 | PINTURA ESMALTE SINTÉTICO SUPERF. METÁLICA - 2D + FUNDO | M² | 83.5 | 8.69 | 24.99 | 33.68 | 42.1 | 3515.35
42783 (DEINFRA) | 1.5.3.5 | PINTURA ESMALTE SINTÉTICO SUPERF. METÁLICA - 2D + FUNDO | M² | 79.43 | 8.69 | 24.99 | 33.68 | 42.1 | 3344
42784 (DEINFRA) | 1.5.3.4 | PINTURA ESMALTE SINTÉTICO SUPERF. MADEIRA - 2D + FUNDO | M² | 491.96 | 10.26 | 21.75 | 32.01 | 40.0125 | 19684.55
42784 (DEINFRA) | 1.5.3.4 | PINTURA ESMALTE SINTÉTICO SUPERF. MADEIRA - 2D + FUNDO | M² | 71.29 | 10.26 | 21.75 | 32.01 | 40.0125 | 2852.49
42784 (DEINFRA) | 5.4.1.4 | Pintura esmalte sintetica sobre madeira-2d + fundo | M² | 606 | 10.26 | 21.75 | 32.01 | 40.0125 | 24247.58
42802 (DEINFRA) | 1.5.4.1 | SELADOR ACRILICO ALV. INT/EXT | M² | 62.23 | 1.55 | 7.06 | 8.61 | 10.7625 | 669.75
42802 (DEINFRA) | 1.5.4.1 | SELADOR ACRILICO ALV. INT/EXT | M² | 20.7 | 1.55 | 7.06 | 8.61 | 10.7625 | 222.78
42802 (DEINFRA) | 5.4.1.1 | Selador acrilico alvenaria int/ext | M² | 111.36 | 1.55 | 7.06 | 8.61 | 10.7625 | 1198.51
42813 (DEINFRA) | 1.6.1.1 | PISO CERÂMICO ANTIDERRAPANTE PEI-4 COM ARGAMASSA COLANTE | M² | 639.49 | 33.55 | 26.62 | 60.17 | 75.2125 | 48097.64
42813 (DEINFRA) | 2.6.1.1 | PISO CERÂMICO ANTIDERRAPANTE PEI-4 COM ARGAMASSA COLANTE | M² | 891.36 | 33.55 | 26.62 | 60.17 | 75.2125 | 67041.41
42813 (DEINFRA) | 5.5.1.1 | PISO CERÂMICO ANTIDERRAPANTE PI-4 COM ARGAMASSA COLANTE | M² | 246.15 | 33.55 | 26.62 | 60.17 | 75.2125 | 18513.56
42822 (DEINFRA) | 1.6.2.1 | RODAPE CERAMICO 7,0 CM COM ARGAMASSA COLANTE | M | 727.15 | 2.73 | 19.56 | 22.29 | 27.8625 | 20260.22
42822 (DEINFRA) | 1.6.2.1 | RODAPE CERAMICO 7,0 CM COM ARGAMASSA COLANTE | M | 645 | 2.73 | 19.56 | 22.29 | 27.8625 | 17971.31
42846 (DEINFRA) | 1.9.1.1 | LIMPEZA FINAL DA OBRA | M² | 819.68 | 0 | 5.41 | 5.41 | 6.7625 | 5543.09
42862 (DEINFRA) | 2.9.7.1 | Escada tipo marinheiro INCLUSO PINTURA COM FUNDO ANTICORROSIVO TIPO ZARCAO | M | 2 | 117.97 | 34.82 | 152.79 | 190.9875 | 381.98
42862 (DEINFRA) | 3.5.6.1 | ESCADA TIPO MARINHEIRO EM ACO CA-50 9,52MM INCLUSO PINTURA COM FUNDO ANTICORROSIVO TIPO ZARCAO | M | 5.3 | 117.97 | 34.82 | 152.79 | 190.9875 | 1012.23
42863 (DEINFRA) | 1.10.1.3 | GUIA MADEIRA COLOCACAO CARTAZES | M | 1509.72 | 2.02 | 7.06 | 9.08 | 11.35 | 151310.82
42863 (DEINFRA) | 2.10.2.3 | GUIA MADEIRA COLOCACAO CARTAZES | M | 192 | 2.02 | 7.06 | 9.08 | 11.35 | 111155.76
42870 (DEINFRA) | 1.10.1.2 | PROTETOR LATERAL PARA CARTEIRAS | M | 377.43 | 4.27 | 7.06 | 11.33 | 14.1625 | 5345.35
42870 (DEINFRA) | 2.10.2.2 | PROTETOR LATERAL PARA CARTEIRAS | M | 48 | 4.27 | 7.06 | 11.33 | 14.1625 | 679.8
42871 (DEINFRA) | 1.10.1.1 | QUADRO PARA SALA DE AULA EM PAREDES DE ALVENARIA | UN | 15 | 159 | 299.81 | 458.81 | 573.5125 | 8602.69
42871 (DEINFRA) | 2.10.2.1 | QUADRO PARA SALA DE AULA EM PAREDES DE ALVENARIA | UN | 3 | 159 | 299.81 | 458.81 | 573.5125 | 1720.54
42875 (DEINFRA) | 3.6.2.1 | BALIZAS PARA VOLEIBOL INCLUSIVE REDE | CJ | 1 | 558.68 | 295.04 | 853.72 | 1067.15 | 1067.15
42875 (DEINFRA) | 4.6.2.2 | BALIZAS PARA VOLEIBOL INCLUSIVE REDE | CJ | 2 | 558.68 | 295.04 | 853.72 | 1067.15 | 2134.3
42879 (DEINFRA) | 4.6.2.1 | EXECUÇÃO QUADRA ESPORTIVA ARMADA 10CM (IMPERMEABILIZADA) | M² | 538.32 | 57.63 | 34.26 | 91.89 | 114.8625 | 61832.78
42880 (DEINFRA) | 3.6.2.5 | PINTURA E DEMARCAÇÃO DAS FAIXAS QUADRA E EQUIPAMENTOS | UN | 1 | 243.96 | 1346.08 | 1590.04 | 1987.55 | 1987.55
42880 (DEINFRA) | 4.6.2.5 | PINTURA E DEMARCAÇÃO DAS FAIXAS QUADRA E EQUIPAMENTOS | UN | 1 | 243.96 | 1346.08 | 1590.04 | 1987.55 | 1987.55
42881 (DEINFRA) | 3.6.2.4 | PINTURA QUADRA DE MADEIRA COM VERNIZ POLIUT. BICOMPONENTE COLORIDO 3 DEMÃOS | M² | 674.9 | 17 | 13.58 | 30.58 | 38.225 | 25798.05
42889 (DEINFRA) | 3.6.2.3 | TRAVES PARA FUTEBOL DE SALAO INCLUSIVE REDE | UN | 2 | 868.53 | 295.04 | 1163.57 | 1454.4625 | 18386.86
42889 (DEINFRA) | 4.6.2.4 | TRAVES PARA FUTEBOL DE SALAO INCLUSIVE REDE | UN | 4 | 868.53 | 295.04 | 1163.57 | 1454.4625 | 5817.85
42892 (DEINFRA) | 2.3.1.10 | GRADE SIMPLES-FERRO PARA PROTEÇÃO DE JANELAS | M² | 39.72 | 184.07 | 40.74 | 224.81 | 281.0125 | 11161.82
42910 (DEINFRA) | 2.8.3.2 | CUBA DE EMBUTIR DE AÇO INOXIDÁVEL MÉDIA - FORNECIMENTO E INSTALAÇÃO. AF_12/2013 | UN | 5 | 203.4 | 21.75 | 225.15 | 281.4375 | 1407.19
42916 (DEINFRA) | 2.8.3.8 | MICTORIO SIFONADO DE LOUCA BRANCA COM PERTENCES, COM REGISTRO DE PRESSAO 1/2" COM CANOPLA CROMADA ACABAMENTO SIMPLES E CONJUNTO PARA FIXACAO - FORNECIMENTO E INSTALACAO | UN | 5 | 348.45 | 67.9 | 416.35 | 520.4375 | 301.39
42923 (DEINFRA) | 3.5.4.15 | REGISTRO GAVETA 1.1/2" BRUTO LATAO - FORNECIMENTO E INSTALACAO | UN | 1 | 61.21 | 22.58 | 83.79 | 104.7375 | 104.74
42928 (DEINFRA) | 3.5.4.5 | REGISTRO DE GAVETA (DIÂMETRO DA SEÇÃO: 3/4" / TIPO DE ACABAMENTO: BRUTO) | UN | 3 | 34.1 | 18.34 | 52.44 | 65.55 | 196.65
42929 (DEINFRA) | 2.8.3.10 | REGISTRO DE GAVETA COM CANOPLA Ø 25MM (1) - FORNECIMENTO E INSTALAÇÃO | UN | 21 | 87.49 | 27.32 | 114.81 | 143.5125 | 21243.06
42933 (DEINFRA) | 2.9.5.13 | REGISTRO GAVETA 1.1/2" BRUTO LATAO - FORNECIMENTO E INSTALACAO | UN | 1 | 113.44 | 21.72 | 135.16 | 168.95 | 168.95
42945 (DEINFRA) | 2.8.3.5 | TANQUE DE AÇO INOX FIXO EM ALV. SIFONADO C/ METAIS | UN | 1 | 437.11 | 86.9 | 524.01 | 655.0125 | 655.01
42948 (DEINFRA) | 2.8.2.4 | TORNEIRA DE BOIA VAZAO TOTAL 3/4" COM BALAO PLASTICO - FORNECIMENTO E INSTALACAO | UN | 1 | 18.59 | 17.65 | 36.24 | 45.3 | 45.3
42951(DEINFRA) | 2.8.3.6 | TORNEIRA CROMADA DE MESA, 1/2" OU 3/4", PARA LAVATÓRIO, PADRÃO POPULAR - FORNECIMENTO E INSTALAÇÃO. AF_12/2013 | UN | 24 | 149.99 | 17.65 | 167.64 | 209.55 | 5029.2
42952 (DEINFRA) | 2.8.3.7 | TORNEIRA CROMADA LONGA, DE PAREDE, 1/2" OU 3/4", PARA PIA DE COZINHA/LAVATÓRIO, PADRÃO POPULAR - FORNECIMENTO E INSTALAÇÃO. AF_12/2013 | UN | 7 | 159.99 | 17.65 | 177.64 | 222.05 | 1554.35
42955 (DEINFRA) | 2.8.3.9 | VASO SANITÁRIO SIFONADO COM CAIXA ACOPLADA LOUÇA BRANCA - PADRÃO MÉDIO - FORNECIMENTO E INSTALAÇÃO. AF_12/2013_P | UN | 27 | 298.14 | 108.64 | 406.78 | 508.475 | 13728.83
42987 (DEINFRA) | 2.8.2.2 | ADAPTADOR PVC SOLDAVEL COM FLANGES E ANEL PARA CAIXA D'AGUA 40MMX1.1/4" - FORNECIMENTO E INSTALACAO | UN | 1 | 20.85 | 8.46 | 29.31 | 36.6375 | 36.64
42989 (DEINFRA) | 2.8.2.1 | ADAPTADOR PVC SOLDAVEL COM FLANGES E ANEL PARA CAIXA D'AGUA 25MMX3/4" - FORNECIMENTO E INSTALACAO | UN | 1 | 12.77 | 7.05 | 19.82 | 24.775 | 24.78
42991 (DEINFRA) | 2.8.2.3 | ADAPTADOR PVC SOLDAVEL COM FLANGES E ANEL PARA CAIXA D'AGUA 50MMX1.1/2" - FORNECIMENTO E INSTALACAO | UN | 3 | 8.46 | 22.85 | 31.31 | 39.1375 | 135.71
43002 (DEINFRA) | 2.8.2.7 | BUCHA REDUCAO SOLDÁVEL CURTA 32X25MM | UN | 7 | 1.86 | 5.63 | 7.49 | 9.3625 | 65.54
43048 (DEINFRA) | 2.8.2.8 | JOELHO 45 PVC RIGIDO SOLDÁVEL 25MM | UN | 7 | 2.06 | 4.23 | 6.29 | 7.8625 | 55.04
43051 (DEINFRA) | 2.8.2.9 | JOELHO 45 PVC RIGIDO SOLDÁVEL 50MM | UN | 1 | 6.47 | 5.63 | 12.1 | 15.125 | 15.13
43062 (DEINFRA) | 2.8.2.10 | JOELHO 90 PVC RIGIDO SOLDÁVEL 25MM | UN | 73 | 0.81 | 5.63 | 6.44 | 8.05 | 88.04
43064 (DEINFRA) | 2.8.2.11 | JOELHO 90 PVC RIGIDO SOLDÁVEL 32MM | UN | 2 | 2.94 | 7.05 | 9.99 | 12.4875 | 88.04
43065 (DEINFRA) | 2.8.2.12 | JOELHO 90 PVC RIGIDO SOLDÁVEL 40MM | UN | 2 | 5.37 | 8.46 | 13.83 | 17.2875 | 902.68
43066 (DEINFRA) | 2.8.2.13 | JOELHO 90 PVC RIGIDO SOLDÁVEL 50MM | UN | 5 | 5.47 | 8.46 | 13.93 | 17.4125 | 392.85
43071 (DEINFRA) | 2.8.2.28 | JOELHO 90 RED SOLDÁVEL /BUCHA LATÃO 25MMX3/4" | UN | 27 | 6.01 | 5.63 | 11.64 | 14.55 | 392.85
43074 (DEINFRA) | 2.8.2.27 | JOELHO 90 RED SOLDÁVEL /BUCHA LATÃO 25MMX1/2" | UN | 5 | 5.21 | 5.63 | 10.84 | 13.55 | 509.83
43081 (DEINFRA) | 1.8.4.6 | TE DE ACO GALVANIZADO 2.1/2" - FORNECIMENTO E INSTALACAO | UN | 2 | 54.95 | 19.75 | 74.7 | 93.375 | 186.75
43081 (DEINFRA) | 2.9.5.5 | TE DE ACO GALVANIZADO 2.1/2" - FORNECIMENTO E INSTALACAO | UN | 2 | 54.95 | 19.75 | 74.7 | 93.375 | 186.75
43087 (DEINFRA) | 2.8.2.21 | TE 90 RIGIDO SOLDAVEL 25MM | UN | 14 | 2.16 | 5.63 | 7.79 | 9.7375 | 136.33
43088 (DEINFRA) | 2.8.2.22 | TE 90 PVC RIGIDO SOLDAVEL 32MM | UN | 3 | 4.02 | 7.05 | 11.07 | 13.8375 | 922042.57
43089 (DEINFRA) | 2.8.2.23 | TE 90 PVC RIGIDO SOLDAVEL 40MM | UN | 1 | 7.47 | 7.05 | 14.52 | 18.15 | 5084.3
43090 (DEINFRA) | 2.8.2.24 | TE 90 PVC RIGIDO SOLDAVEL 50MM | UN | 1 | 8.17 | 8.46 | 16.63 | 20.7875 | 664.2
43097 (DEINFRA) | 2.8.2.29 | TE 90 RED SOLDÁVEL /BUCHA LATÃO 25MMX1/2" | UN | 36 | 7.71 | 7.05 | 14.76 | 18.45 | 664.2
43100 (DEINFRA) | 2.8.2.25 | TE 90 RED. SOLDÁVEL 32X25MM | UN | 3 | 5.97 | 6.45 | 12.42 | 15.525 | 4075.47
43118 (DEINFRA) | 2.8.2.17 | TUBO PVC RIGIDO SOLDAVEL 25MM | M | 251.02 | 4.23 | 3.01 | 7.24 | 9.05 | 2271.73
43119 (DEINFRA) | 2.8.2.18 | TUBO PVC RIGIDO SOLDAVEL 32MM | M | 83.36 | 7.19 | 5.63 | 12.82 | 16.025 | 1335.84
43120 (DEINFRA) | 2.8.2.19 | TUBO PVC RIGIDO SOLDAVEL 40MM | M | 11.64 | 11.23 | 5.63 | 16.86 | 21.075 | 245.31
43121 (DEINFRA) | 2.8.2.20 | TUBO PVC RIGIDO SOLDAVEL 50MM | M | 9.61 | 11.48 | 7.05 | 18.53 | 23.1625 | 222.59
43126 (DEINFRA) | 3.5.4.12 | VÁLVULA DE RETENÇÃO VERTICAL Ø 80MM (3") - FORNECIMENTO E INSTALAÇÃO | UN | 1 | 290.04 | 21.16 | 311.2 | 389 | 344.63
43132 (DEINFRA) | 2.8.3.16 | CAIXA SIFONADA PVC 150X150X50MM | UN | 10 | 13.46 | 14.11 | 27.57 | 34.4625 | 344.63
43136 (DEINFRA) | 2.8.1.3 | CAIXA DE INSPEÇÃO EM CONCRETO 60CM COM TAMPA - FORNECIMENTO E INSTALACAO | UN | 43 | 46.46 | 108.64 | 155.1 | 193.875 | 7504.31
43138 (DEINFRA) | 2.8.1.1 | CAIXA DE INSPEÇÃO/GORDURA OU ESPUMA EM CONCRETO 60x60CM COM TAMPA - FORNECIMENTO E INSTALACAO | UN | 15 | 180.99 | 450.85 | 631.84 | 789.8 | 7504.31
43140 (DEINFRA) | 2.8.1.2 | CAIXA DE INSPEÇÃO/ESGOTO 80CM X 80CM X 30 CM C/ TAMPA | UN | 1 | 74.73 | 193.1 | 267.83 | 334.7875 | 334.79
43140 (DEINFRA) | 2.8.1.4 | CAIXA DE INSPEÇÃO Ø80CM C/ TAMPA - FORNECIMENTO E INSTALAÇÃO | UN | 7 | 74.73 | 193.1 | 267.83 | 334.7875 | 2343.51
43156 (DEINFRA) | 2.8.1.8 | JOELHO 45º ESGOTO PRIMÁRIO 100MM | UN | 19 | 6.48 | 14.11 | 20.59 | 25.7375 | 489.01
43157 (DEINFRA) | 2.8.1.6 | JOELHO 45º ESGOTO PRIMÁRIO 50MM | UN | 13 | 2.57 | 11.28 | 13.85 | 17.3125 | 225.06
43159 (DEINFRA) | 2.8.1.7 | JOELHO 45º ESGOTO SEGUNDÁRIO 40MM | UN | 10 | 1.59 | 8.46 | 10.05 | 12.5625 | 125.63
43162 (DEINFRA) | 2.8.1.10 | JOELHO 90º ESGOTO SEGUNDÁRIO 40MM | UN | 48 | 1.54 | 9.87 | 11.41 | 14.2625 | 684.6
43163 (DEINFRA) | 2.8.1.11 | JOELHO 90º ESGOTO PRIMÁRIO 100MM | UN | 9 | 6.28 | 14.11 | 20.39 | 25.4875 | 229.39
43164 (DEINFRA) | 2.8.1.9 | JOELHO 90º ESGOTO PRIMÁRIO 50MM | UN | 50 | 2.12 | 11.28 | 13.4 | 16.75 | 837.5
43175 (DEINFRA) | 2.8.1.12 | JUNÇÃO SIMPLES ESGOTO PRIMÁRIO 100MM | UN | 21 | 16.52 | 14.11 | 30.63 | 38.2875 | 804.04
43177 (DEINFRA) | 2.8.1.15 | JUNÇÃO SIMPLES ESGOTO PRIMÁRIO 50MM | UN | 8 | 6.18 | 11.28 | 17.46 | 21.825 | 174.6
43179 (DEINFRA) | 2.8.1.13 | JUNÇÃO SIMPLES ESGOTO PRIMÁRIO 100MMX50MM | UN | 3 | 11.97 | 14.11 | 26.08 | 32.6 | 97.8
43200 (DEINFRA) | 2.8.1.21 | TE SANITARIO ESGOTO PRIMÁRIO 100MMX50MM | UN | 5 | 10.92 | 15.51 | 26.43 | 33.0375 | 165.19
43204 (DEINFRA) | 2.8.1.22 | TE SANITARIO ESGOTO PRIMÁRIO 50MM | UN | 17 | 5.43 | 9.87 | 15.3 | 19.125 | 325.13
43210 (DEINFRA) | 2.8.1.18 | TUBO RIGIDO 50MM ESGOTO PRIMÁRIO | M | 37.4 | 5.83 | 8.46 | 14.29 | 17.8625 | 668.06
43211 (DEINFRA) | 2.8.1.19 | TUBO RÍGIDO 75MM ESGOTO PRIMÁRIO | M | 67.91 | 13.43 | 11.28 | 24.71 | 30.8875 | 2097.57
43212 (DEINFRA) | 2.8.1.16 | TUBO PVC RIGIDO 100MM ESGOTO PRIMÁRIO | M | 126.39 | 9.44 | 14.11 | 23.55 | 29.4375 | 3720.61
43213 (DEINFRA) | 2.8.1.17 | TUBO PVC RIGIDO 150MM ESGOTO PRIMÁRIO | M | 59.4 | 26.25 | 16.93 | 43.18 | 53.975 | 3206.12
43215 (DEINFRA) | 2.8.1.20 | TUBO PVC RÍGIDO SOLDÁVEL 40MM ESGOTO | M | 47.41 | 5.16 | 9.49 | 14.65 | 18.3125 | 868.2
43239 (DEINFRA) | 2.2.1.10 | LASTRO DE BRITA | M³ | 44.57 | 115.2 | 27.05 | 142.25 | 177.8125 | 7925.1
43239 (DEINFRA) | 5.2.1.8 | LASTRO DE BRITA | M³ | 12.3 | 115.2 | 27.05 | 142.25 | 177.8125 | 2187.09
43241 (DEINFRA) | 5.2.1.7 | Contrapiso e=8cm / traco 1:3:6 / concreto magro | M² | 246.15 | 21.54 | 7.8 | 29.34 | 36.675 | 9027.55
43252 (DEINFRA) | 2.9.1.8 | BRACADEIRA DE FERRO GALVANIZADO 2" | UN | 9 | 1.58 | 2.81 | 4.39 | 5.4875 | 49.39
43252 (DEINFRA) | 1.8.1.8 | BRACADEIRA DE FERRO GALVANIZADO 2" | UN | 12 | 1.58 | 2.81 | 4.39 | 5.4875 | 65.85
43252 (DEINFRA) | 2.7.1.35 | BRAÇADEIRA DE FEGA COM CUNHA DE APERTO DE 2" | UN | 4 | 1.58 | 2.81 | 4.39 | 5.4875 | 21.95
43252 (DEINFRA) | 2.7.1.35 | BRAÇADEIRA DE FEGA | UN | 10 | 1.58 | 2.81 | 4.39 | 5.4875 | 54.88
43252 (DEINFRA) | 2.7.1.35 | BRAÇADEIRA DE FEGA | UN | 10 | 1.58 | 2.81 | 4.39 | 5.4875 | 54.88
43317 (DEINFRA) | 2.7.3.22 | CURVA 90 PVC ROSCÁVEL 3/4" | UN | 5 | 1.74 | 4.23 | 5.97 | 7.4625 | 37.31
43324 (DEINFRA) | 1.8.1.3 | CABO DE COBRE NÚ 35MM² | M | 64.44 | 15.28 | 2.81 | 18.09 | 22.6125 | 1457.15
43324 (DEINFRA) | 2.7.3.25 | CABO DE COBRE NÚ 35MM² | M | 20 | 15.28 | 2.81 | 18.09 | 22.6125 | 4986.29
43324 (DEINFRA) | 2.9.1.3 | CABO DE COBRE NÚ 35MM² | M | 69.59 | 15.28 | 2.81 | 18.09 | 22.6125 | 4986.29
43324 (DEINFRA) | 3.5.1.3 | CABO DE COBRE NÚ 35MM² | M | 97.8 | 15.28 | 2.81 | 18.09 | 22.6125 | 2211.5
43346 (DEINFRA) | 2.7.2.7 | FIO INTERNO CCI 50-1 | M | 100 | 0.35 | 1.4 | 1.75 | 2.1875 | 218.75
43352 (DEINFRA) | 4.4.1.4 | Fio isolado 1,5mm2 - 750V - FORNECIMENTO E INSTALAÇÃO | M | 18 | 0.63 | 1.4 | 2.03 | 2.5375 | 45.68
43352 (DEINFRA) | 5.6.1.6 | Fio isolado 1,5mm2 - 750V - FORNECIMENTO E INSTALAÇÃO | M | 342.8 | 0.63 | 1.4 | 2.03 | 2.5375 | 869.86
43374 (DEINFRA) | 3.4.1.31 | Quadro terminal forca/luz 18 a 24 disj. mono | UN | 1 | 399.1 | 28.23 | 427.33 | 534.1625 | 534.16
43384 (DEINFRA) | 1.7.1.31 | DISJUNTOR TERMOMAGNETICO MONOPOLAR PADRAO NEMA (AMERICANO) 10 A 30A 240V, FORNECIMENTO E INSTALACAO | UN | 41 | 6.16 | 7.05 | 13.21 | 16.5125 | 677.01
43384 (DEINFRA) | 2.7.1.25 | DISJUNTOR TERMOMAGNETICO MONOPOLAR PADRAO NEMA (AMERICANO) 10 A 30A 240V, FORNECIMENTO E INSTALACAO | UN | 26 | 6.16 | 7.05 | 13.21 | 16.5125 | 429.33
43384 (DEINFRA) | 3.4.1.25 | Disjuntor monopolar DQ 30A, FORNECIMENTO E INSTALACAO | UN | 16 | 6.16 | 7.05 | 13.21 | 16.5125 | 16176.74
43385 (DEINFRA) | 3.4.1.26 | Disjuntor monopolar DQ 35A, FORNECIMENTO E INSTALACAO | UN | 1 | 8.75 | 7.05 | 15.8 | 19.75 | 2605.6
43395 (DEINFRA) | 1.7.1.32 | DISJUNTOR TERMOMAGNETICO TRIPOLAR PADRAO NEMA (AMERICANO) 10 A 50A 240V, FORNECIMENTO E INSTALACAO | UN | 2 | 40.49 | 8.46 | 48.95 | 61.1875 | 122.38
43409 (DEINFRA) | 2.7.3.41 | DISJUNTOR TERMOMAGNETICO TRIPOLAR PADRAO NEMA (AMERICANO) 60 A 100A 240V, FORNECIMENTO E INSTALACAO | UN | 1 | 301.7 | 14.11 | 315.81 | 394.7625 | 394.76
43410 (DEINFRA) | 1.7.1.33 | DISJUNTOR TERMOMAGNETICO TRIPOLAR PADRAO NEMA (AMERICANO) 125 A 150A 240V, FORNECIMENTO E INSTALACAO | UN | 2 | 14.11 | 403.58 | 417.69 | 522.1125 | 1044.23
43410 (DEINFRA) | 1.7.1.34 | INTERRUPTOR TETRAPOLAR DR (3 FASES/NEUTRO - IN 30MA) - 125A | UN | 2 | 403.58 | 14.11 | 417.69 | 522.1125 | 1044.23
43410 (DEINFRA) | 2.7.1.28 | INTERRUPTOR TETRAPOLAR DR (3 FASES/NEUTRO - IN 30MA) - 125A | UN | 1 | 403.58 | 14.11 | 417.69 | 522.1125 | 522.11
43410 (DEINFRA) | 2.7.3.40 | DISJUNTOR TERMOMAGNETICO TRIPOLAR PADRAO NEMA (AMERICANO) 125 A 150A 240V, FORNECIMENTO E INSTALACAO | UN | 1 | 403.58 | 14.11 | 417.69 | 522.1125 | 522.11
43416 (DEINFRA) | 2.3.1.5 | VIDRO TEMPERADO 10MM COLOCADO | M² | 14.12 | 196.8 | 0 | 196.8 | 246
43417 (DEINFRA) | 2.3.1.6 | FERRAGEM PARA PORTA/JANELA VIDRO TEMPERADO | UN | 2 | 239.66 | 0 | 239.66 | 299.575 | 9258.23
43422 (DEINFRA) | 1.7.1.7 | INTERRUPTOR SIMPLES COM 1 TOMADA UNIVERSAL CONJUGADOS COM PLACA - FORNECIMENTO E INSTALACAO | UN | 3 | 15.19 | 8.46 | 23.65 | 29.5625 | 88.69
43422 (DEINFRA) | 1.7.1.13 | INTERRUPTOR SIMPLES COM 1 TOMADA UNIVERSAL CONJUGADOS COM PLACA - FORNECIMENTO E INSTALACAO | UN | 20 | 15.19 | 8.46 | 23.65 | 29.5625 | 591.25
43422 (DEINFRA) | 1.7.1.7 | INTERRUPTOR SIMPLES COM 1 TOMADA UNIVERSAL CONJUGADOS COM PLACA - FORNECIMENTO E INSTALACAO | UN | 2 | 15.19 | 8.46 | 23.65 | 29.5625 | 59.13
43422 (DEINFRA) | 3.4.1.4 | INTERRUPTOR SIMPLES COM 1 TOMADA UNIVERSAL CONJUGADOS COM PLACA - FORNECIMENTO E INSTALACAO | UN | 5 | 15.19 | 8.46 | 23.65 | 29.5625 | 147.81
43440 (DEINFRA) | 1.7.1.17 | LUMINARIA TIPO CALHA, DE SOBREPOR, COM REATOR DE PARTIDA RAPIDA E LAMPADA FLUORESCENTE 1X40W, COMPLETA, FORNECIMENTO E INSTALACAO | UN | 53 | 98.13 | 28.23 | 126.36 | 157.95 | 8371.35
43440 (DEINFRA) | 1.7.1.17 | LUMINARIA TIPO CALHA, DE SOBREPOR, COM REATOR DE PARTIDA RAPIDA E LAMPADA FLUORESCENTE 1X40W, COMPLETA, FORNECIMENTO E INSTALACAO | UN | 23 | 98.13 | 28.23 | 126.36 | 157.95 | 3790.8
43440 (DEINFRA) | 3.4.1.8 | Luminaria fluorescente 1x40W 220V completa | UN | 2 | 98.13 | 28.23 | 126.36 | 157.95 | 315.9
43440 (DEINFRA) | 5.6.1.3 | Luminaria fluorescente 1x40W 220V completa FORNECIMENTO E INSTALACAO | UN | 22 | 98.13 | 28.23 | 126.36 | 157.95 | 3474.9
43456 (DEINFRA) | 2.7.3.21 | LUVA PVC 3/4" | UN | 8 | 0.96 | 1.4 | 2.36 | 2.95 | 6263.03
43464 (DEINFRA) | 2.7.3.18 | LUVA PVC 4" | UN | 5 | 26.53 | 1.4 | 27.93 | 34.9125 | 2565.93
43466 (DEINFRA) | 1.7.2.7 | ELETRODUTO DE PVC RIGIDO ROSCAVEL DN 15MM (1/2") INCL CONEXOES, FORNECIMENTO E INSTALACAO | M | 40 | 2.19 | 2.81 | 5 | 6.25 | 250
43470 (DEINFRA) | 1.7.1.41 | ELETRODUTO PVC RIGIDO ROSCÁVEL 2" | M | 142.3 | 10.21 | 2.81 | 13.02 | 16.275 | 2315.93
43472 (DEINFRA) | 1.7.1.42 | ELETRODUTO PVC RIGIDO ROSCÁVEL 3" | M | 44.4 | 36.8 | 2.81 | 39.61 | 49.5125 | 3697.1
43472 (DEINFRA) | 2.7.1.34 | ELETRODUTO PVC RIGIDO ROSCÁVEL 3" | M | 51.9 | 36.8 | 2.81 | 39.61 | 49.5125 | 2569.7
43525 (DEINFRA) | 1.8.1.6 | HASTE COPPERWELD 5/8 X 3,0M COM CONECTOR | UN | 12 | 32.82 | 42.34 | 75.16 | 93.95 | 1127.4
43525 (DEINFRA) | 2.9.1.6 | HASTE COPPERWELD 5/8 X 3,0M COM CONECTOR | UN | 9 | 32.82 | 42.34 | 75.16 | 93.95 | 480119.1
43525 (DEINFRA) | 3.5.1.6 | HASTE COPPERWELD 5/8 X 3,0M COM CONECTOR | UN | 10 | 32.82 | 42.34 | 75.16 | 93.95 | 159005.82
43525 (DEINFRA) | 4.5.1.5 | Haste de terra 5/8 x 3.00 m | UN | 5 | 32.82 | 42.34 | 75.16 | 93.95 | 469.75
43546 (DEINFRA) | 1.7.2.11 | QUADRO DE DISTRIBUICAO PARA TELEFONE N.4, 60X60X12CM EM CHAPA METALICA , DE EMBUTIR, SEM ACESSORIOS, PADRAO TELEBRAS, FORNECIMENTO E INSTALACAO | UN | 1 | 281.68 | 64.92 | 346.6 | 433.25 | 433.25
43611 (DEINFRA) | 1.8.3.2 | EXTINTOR DE CO2 6KG - FORNECIMENTO E INSTALACAO | UN | 1 | 365 | 5.94 | 370.94 | 463.675 | 463.68
43612 (DEINFRA) | 1.8.3.1 | EXTINTOR DE PQS 4KG - FORNECIMENTO E INSTALACAO | UN | 8 | 135.5 | 5.94 | 141.44 | 176.8 | 1414.4
43612 (DEINFRA) | 3.5.3.1 | EXTINTOR DE PQS 4KG - FORNECIMENTO E INSTALACAO | UN | 5 | 135.5 | 5.94 | 141.44 | 176.8 | 884
43614 (DEINFRA) | 1.8.4.5 | HIDRANTE DE PASSEIO 60X90X60CM, COMPLETO | UN | 1 | 391.58 | 191.19 | 582.77 | 728.4625 | 728.46
43614 (DEINFRA) | 3.5.4.6 | HIDRANTE DE PASSEIO 60X90X60CM, COMPLETO | UN | 1 | 391.58 | 191.19 | 582.77 | 728.4625 | 728.46
43622 (DEINFRA) | 1.7.1.45 | QUADRO DE DISTRIBUICAO DE ENERGIA DE EMBUTIR, EM CHAPA METALICA, PARA 24 DISJUNTORES TERMOMAGNETICOS MONOPOLARES, COM BARRAMENTO TRIFASICO E NEUTRO, FORNECIMENTO E INSTALACAO | UN | 1 | 540.2 | 42.34 | 582.54 | 728.175 | 728.18
43622 (DEINFRA) | 1.7.1.45 | QUADRO DE DISTRIBUICAO DE ENERGIA DE EMBUTIR, EM CHAPA METALICA, PARA 24 DISJUNTORES TERMOMAGNETICOS MONOPOLARES, COM BARRAMENTO TRIFASICO E NEUTRO, FORNECIMENTO E INSTALACAO | UN | 1 | 540.2 | 42.34 | 582.54 | 728.175 | 728.18
43630 (DEINFRA) | 2.7.1.6 | INTERRUPTOR PARALELO DE EMBUTIR 10A/250V 1 TECLA, SEM PLACA - FORNECIMENTO E INSTALACAO | UN | 2 | 15.4 | 8.46 | 23.86 | 29.825 | 59.65
43631 (DEINFRA) | 2.7.1.12 | TOMADA DE EMBUTIR 2P+T 20A/250V C/ PLACA - FORNECIMENTO E INSTALACAO | UN | 6 | 19.5 | 8.46 | 27.96 | 34.95 | 209.7
43631 (DEINFRA) | 1.7.1.15 | TOMADA SIMPLES +2INT. SIMPLES 10A,250 P; CONDULETE AL | UN | 2 | 19.5 | 8.46 | 27.96 | 34.95 | 69.9
43635 (DEINFRA) | 1.7.1.14 | INTERROPTOR SIMPLES +2INT 3 UNID. 10A, 250V P/ CONDULETE AL | UN | 1 | 19.32 | 8.46 | 27.78 | 34.725 | 34.73
43663 (DEINFRA) | 1.7.1.19 | REATOR ALTO FATOR PR 1X40W | UN | 53 | 69 | 1.4 | 70.4 | 88 | 4664
43663 (DEINFRA) | 5.6.1.4 | REATOR ALTO FATOR PR 1X40W | UN | 22 | 69 | 1.4 | 70.4 | 88 | 1936
43665 (DEINFRA) | 1.7.1.20 | REATOR ALTO FATOR PR 2X40W | UN | 143 | 33.14 | 1.4 | 34.54 | 43.175 | 6174.03
43668 (DEINFRA) | 1.7.1.11 | RELE FOTOELETRICO P/ COMANDO DE ILUMINACAO EXTERNA 220V/1000W - FORNECIMENTO E INSTALACAO | UN | 11 | 24.23 | 5.63 | 29.86 | 37.325 | 410.58
43668 (DEINFRA) | 1.7.1.11 | RELE FOTOELETRICO P/ COMANDO DE ILUMINACAO EXTERNA 220V/1000W - FORNECIMENTO E INSTALACAO | UN | 4 | 24.23 | 5.63 | 29.86 | 37.325 | 149.3
43681 (DEINFRA) | 1.3.1.6 | PORTAO DE FERRO GALVANIZADO | M² | 5.25 | 298.4 | 40.74 | 339.14 | 423.925 | 2225.61
43682 (DEINFRA) | 1.7.1.18 | LUMINARIA TIPO CALHA, DE SOBREPOR, COM REATOR DE PARTIDA RAPIDA E LAMPADA FLUORESCENTE 2X40W, COMPLETA, FORNECIMENTO E INSTALACAO | UN | 143 | 182.48 | 28.23 | 210.71 | 263.3875 | 37664.41
43682 (DEINFRA) | 1.7.1.18 | LUMINARIA TIPO CALHA, DE SOBREPOR, COM REATOR DE PARTIDA RAPIDA E LAMPADA FLUORESCENTE 2X40W, COMPLETA, FORNECIMENTO E INSTALACAO | UN | 71 | 182.48 | 28.23 | 210.71 | 263.3875 | 18700.51
43682 (DEINFRA) | 3.4.1.9 | Luminaria fluorescente 2X40W 220V completa | UN | 19 | 182.48 | 28.23 | 210.71 | 263.3875 | 5004.36
43699 (DEINFRA) | 2.8.3.14 | VÁLVULA EM PLÁSTICO 1" PARA PIA, TANQUE OU LAVATÓRIO, COM OU SEM LADRÃO - FORNECIMENTO E INSTALAÇÃO. AF_12/2013 | UN | 56 | 8.9 | 11.89 | 20.79 | 25.9875 | 1455.3
43705 (DEINFRA) | 2.9.4.2 | REGISTRO DE CORTE (CORTA-FOGO) 1/2" | UN | 2 | 15.62 | 8.46 | 24.08 | 30.1 | 60.2
43718 (DEINFRA) | 1.7.1.46 | QUADRO DE DISTRIBUICAO DE ENERGIA DE EMBUTIR, EM CHAPA METALICA, PARA 50 DISJUNTORES TERMOMAGNETICOS MONOPOLARES, COM BARRAMENTO TRIFASICO E NEUTRO, FORNECIMENTO E INSTALACAO | UN | 1 | 880.7 | 42.34 | 923.04 | 1153.8 | 1153.8
43720 (DEINFRA) | 1.8.1.4 | CABO DE COBRE NÚ 50MM² | M | 224.11 | 21.47 | 2.81 | 24.28 | 30.35 | 6801.74
43720 (DEINFRA) | 2.7.3.26 | CABO DE COBRE NÚ 50MM² | M | 20 | 21.47 | 2.81 | 24.28 | 30.35 | 607
43720 (DEINFRA) | 2.9.1.4 | CABO DE COBRE NÚ 50MM² | M | 119.04 | 21.47 | 2.81 | 24.28 | 30.35 | 3612.86
43720 (DEINFRA) | 3.5.1.4 | CABO DE COBRE NÚ 50MM² | M | 161.12 | 21.47 | 2.81 | 24.28 | 30.35 | 4889.99
43720 (DEINFRA) | 4.5.1.4 | CABO DE COBRE NÚ 50MM² | M | 120 | 21.47 | 2.81 | 24.28 | 30.35 | 3642
43723 (DEINFRA) | 1.8.5.2 | ACIONADOR MANUAL SEGURANCA DE ALARME (QUEBRA-VIDRO) | UN | 4 | 41.38 | 14.11 | 55.49 | 69.3625 | 277.45
43723 (DEINFRA) | 2.9.6.1 | ACIONADOR MANUAL SEGURANCA DE ALARME (QUEBRA-VIDRO) | UN | 4 | 41.38 | 14.11 | 55.49 | 69.3625 | 277.45
43723 (DEINFRA) | 3.5.5.1 | ACIONADOR MANUAL SEGURANCA DE ALARME (QUEBRA-VIDRO) | UN | 3 | 41.38 | 14.11 | 55.49 | 69.3625 | 208.09
43727 (DEINFRA) | 1.8.2.1 | BLOCO AUTONOMO PARA ILUMINAÇÃO DE EMERGENCIA 600LM | UN | 40 | 395.9 | 33.86 | 429.76 | 537.2 | 21488
43727 (DEINFRA) | 2.9.2.1 | BLOCO AUTONOMO PARA ILUMINAÇÃO DE EMERGENCIA 600LM | UN | 28 | 395.9 | 33.86 | 429.76 | 537.2 | 15041.6
43727 (DEINFRA) | 3.5.2.1 | BLOCO AUTONOMO PARA ILUMINAÇÃO DE EMERGENCIA 600LM | UN | 22 | 395.9 | 33.86 | 429.76 | 537.2 | 11818.4
43727 (DEINFRA) | 5.7.1.1 | BLOCO AUTONOMO PARA ILUMINAÇÃO DE EMERGENCIA 600LM | UN | 1 | 395.9 | 33.86 | 429.76 | 537.2 | 537.2
43730 (DEINFRA) | 1.8.2.2 | BLOCO AUTONOMO ILUMINAÇÃO EMERGENCIA - SAIDA | UN | 8 | 78.85 | 14.11 | 92.96 | 116.2 | 929.6
43730 (DEINFRA) | 1.8.2.3 | BLOCO AUTONOMO ILUMINAÇÃO EMERGENCIA - SAIDA + SETA | UN | 8 | 78.85 | 14.11 | 92.96 | 116.2 | 929.6
43730 (DEINFRA) | 2.9.2.3 | BLOCO AUTONOMO ILUMINAÇÃO EMERGENCIA - SAIDA | UN | 6 | 78.85 | 14.11 | 92.96 | 116.2 | 697.2
43730 (DEINFRA) | 2.9.2.4 | BLOCO AUTONOMO ILUMINAÇÃO EMERGENCIA - SAIDA + SETA | UN | 2 | 78.85 | 14.11 | 92.96 | 116.2 | 232.4
43730 (DEINFRA) | 3.5.2.3 | BLOCO AUTONOMO ILUMINAÇÃO EMERGENCIA - SAIDA | UN | 4 | 78.85 | 14.11 | 92.96 | 116.2 | 464.8
43730 (DEINFRA) | 3.5.2.4 | BLOCO AUTONOMO ILUMINAÇÃO EMERGENCIA - SAIDA + SETA | UN | 2 | 78.85 | 14.11 | 92.96 | 116.2 | 64488.22
43799 DEINFRA | 2.2.1.13 | CALCADAS DE CONCRETO DESEMPENADO COM 6CM (13,5MPA) | M² | 43 | 12.85 | 7.81 | 20.66 | 25.825 | 1110.48
43821 (DEINFRA) | 1.4.1.6 | CONDUTOR DE ALUMÍNIO PARA BEIRAL | M | 236.93 | 29.97 | 16.29 | 46.26 | 57.825 | 13700.48
43821 (DEINFRA) | 2.4.1.6 | CONDUTOR DE ALUMÍNIO PARA BEIRAL | M | 119.8 | 29.97 | 16.29 | 46.26 | 57.825 | 6927.44
43821 (DEINFRA) | 5.3.1.6 | Condutor de aluminio para beiral | M | 85.05 | 29.97 | 16.29 | 46.26 | 57.825 | 4918.02
43822 (DEINFRA) | 1.4.1.5 | CALHA PARA BEIRAL ALUMÍNIO | M | 382.15 | 20.96 | 16.29 | 37.25 | 46.5625 | 17793.86
43822(DEINFRA) | 2.4.1.5 | CALHA PARA BEIRAL ALUMÍNIO | M | 170.07 | 20.96 | 16.29 | 37.25 | 46.5625 | 7918.88
43824 (DEINFRA) | 3.6.2.2 | ESTRUTURA ARTICULADA MOVEL PARA BASQUETE COMPLETA COM TABELA | UN | 2 | 2405.37 | 18.44 | 2423.81 | 3029.7625 | 6059.53
43824 (DEINFRA) | 4.6.2.3 | ESTRUTURA ARTICULADA MOVEL PARA BASQUETE COMPLETA COM TABELA | UN | 2 | 2405.37 | 18.44 | 2423.81 | 3029.7625 | 6059.53
43837 (DEINFRA) | 2.4.1.7 | RUFO DE 50CM CHAPA DE ALUMÍNIO 0,7MM | M | 5.35 | 21.17 | 7.86 | 29.03 | 36.2875 | 256625.06
43851 (DEINFRA) | 1.3.1.2 | PORTA INTERNA MACIÇA, MADEIRA MISTA COM FORRA, VISTAS E COM FERRAGENS | M² | 10.08 | 208.23 | 73.42 | 281.65 | 352.0625 | 3548.79
43851 (DEINFRA) | 2.3.1.3 | PORTA INTERNA MACIÇA, MADEIRA MISTA COM FORRA, VISTAS E SEM FERRAGENS | M² | 20.79 | 208.23 | 73.42 | 281.65 | 352.0625 | 7319.38
43905 (DEINFRA) | 2.8.3.3 | TAMPO DE GRANITO 60CM COM ACABAMENTO | M | 29.1 | 151.49 | 10.85 | 162.34 | 202.925 | 5905.12
43935 (DEINFRA) | 4.1.1.2 | REATERRO COMPACTADO MANUALMENTE (VALAS DE FUNDAÇÕES RESIDENCIAIS) | M³ | 12 | 0 | 16.23 | 16.23 | 20.2875 | 243.45
43935 (DEINFRA) | 5.1.1.2 | REATERRO COMPACTADO MANUALMENTE | M³ | 11.82 | 0 | 16.23 | 16.23 | 20.2875 | 239.8
43948 (DEINFRA) | 4.3.1.1 | ESTRUTURA METÁLICA EM ARCO, TRATADA, VÃO ATE 15M COLOCADA | M² | 587.78 | 156.3 | 0 | 156.3 | 195.375 | 114837.52
47983 (DEINFRA) | 1.7.1.40 | ELETRODUTO DE PVC FLEXIVEL CORRUGADO DN 20MM (3/4") FORNECIMENTO E INSTALACAO | M | 1302.5 | 1.83 | 1.4 | 3.23 | 4.0375 | 5258.84
47983 (DEINFRA) | 4.4.1.6 | ELETRODUTO TIPO MANGUEIRA CORRUGADA DE 3/4" | M | 138.8 | 1.83 | 1.4 | 3.23 | 4.0375 | 560.41
47983 (DEINFRA) | 5.6.1.7 | Eletoduto tipo mangueira corrugada de 3/4" FORNECIMENTO E INSTALAÇAO | M | 94 | 1.83 | 1.4 | 3.23 | 4.0375 | 379.53
47985 (DEINFRA) | 1.7.2.6 | ELETRODUTO DE PVC FLEXIVEL CORRUGADO DN 25MM (1") FORNECIMENTO E INSTALACAO | M | 120 | 3.52 | 1.4 | 4.92 | 6.15 | 738
47985 (DEINFRA) | 1.7.2.6 | ELETRODUTO DE PVC FLEXIVEL CORRUGADO DN 25MM (1") FORNECIMENTO E INSTALACAO | M | 657.3 | 3.52 | 1.4 | 4.92 | 6.15 | 4042.4
47985 (DEINFRA) | 2.7.2.4 | ELETRODUTO DE PVC FLEXIVEL CORRUGADO DN 25MM (1") FORNECIMENTO E INSTALACAO | M | 40 | 3.52 | 1.4 | 4.92 | 6.15 | 246
47985 (DEINFRA) | 4.4.1.5 | ELETRODUTO TIPO MANGUEIRA CORRUGADA DE 1" | M | 44.5 | 3.52 | 1.4 | 4.92 | 6.15 | 273.68
47988 (DEINFRA) | 3.4.1.28 | ELETRODUTO TIPO KANAFLEX SUBTERRANEO CORRUGADO 2" | M | 80 | 5.99 | 4.23 | 10.22 | 12.775 | 1022
72255 (SINAPI) | 2.9.1.5 | CABO DE COBRE NU 70MM² - FORNECIMENTO E INSTALACAO | M | 355.7 |  |  | 0 | 0 | 0
72287 (SINAPI) | 2.9.5.1 | CAIXA DE INCÊNDIO 45X75X17CM - FORNECIMENTO E INSTALAÇÃO | UN | 2 |  |  | 0 | 0 | 0
72553 (SINAPI) | 2.9.3.1 | EXTINTOR DE PQS 4KG - FORNECIMENTO E INSTALACAO | UN | 8 |  |  | 0 | 0 | 0
73775/002 (SINAPI) | 2.9.3.2 | EXTINTOR INCENDIO AGUA-PRESSURIZADA 10L INCL SUPORTE PAREDE CARGA COMPLETA FORNECIMENTO E COLOCACAO | UN | 2 |  |  | 0 | 0 | 0
73795/006 (SINAPI) | 2.9.5.10 | VÁLVULA DE RETENÇÃO VERTICAL Ø 80MM (2.1/2") - FORNECIMENTO E INSTALAÇÃO | UN | 1 |  |  | 0 | 0 | 0
73929/004 (SINAPI) | 2.5.4.1 | IMPERMEABILIZACAO DE ESTRUTURAS ENTERRADAS COM CIMENTO CRISTALIZANTE E EMULSAO ADESIVA, ATE 7M DE PROFUNDIDADE. | M² | 176.83 |  |  | 0 | 0 | 0
73976/003 (SINAPI) | 2.9.4.5 | TUBO DE AÇO GALVANIZADO SEM COSTURA 3/4" (20MM), INCLUSIVE CONEXÕES - FORNECIMENTO E INSTALAÇÃO | M | 11.5 |  |  | 0 | 0 | 0
74043/002 SINAPI | 1.7.1.4 | CONDULETE PVC ENCAIXE 5 ENTRADAS - 3/4'' | UN | 20 |  |  | 0 | 0 | 0
74130/005 (SINAPI) | 2.7.1.26 | DISJUNTOR TERMOMAGNETICO TRIPOLAR PADRAO NEMA (AMERICANO) 60 A 100A 240V, FORNECIMENTO E INSTALACAO | UN | 2 | 14.11 | 301.7 | 315.81 | 394.7625 | 789.53
83675 (SINAPI) | 2.8.1.23 | TUBO CONCRETO SIMPLES DN 150 MM PARA DRENAGEM - FORNECIMENTO E INSTALACAO, INCLUSIVE ESCAVACAO MANUAL 1M3/M. | M | 569.06 |  |  | 0 | 0 | 0
83676 (SINAPI) | 2.8.1.25 | TUBO CONCRETO SIMPLES DN 250 MM PARA DRENAGEM - FORNECIMENTO E INSTALACAO INCLUSIVE ESCAVACAO MANUAL 1M3/M | M | 22.51 |  |  | 0 | 0 | 0
83677 (SINAPI) | 2.8.1.27 | TUBO CONCRETO SIMPLES DN 350 MM PARA DRENAGEM - FORNECIMENTO E INSTALACAO INCLUSIVE ESCAVACAO MANUAL 1,5M3/M | M | 12.68 |  |  | 0 | 0 | 0
C10.24.30.05.015 | 5.2.1.4 | Armadura de aço CA-50 média, Ø 6,3 mm a 12,5 mm (1/4" a 3/8") -FORNECIMENTO/ CORTE(PERDA DE 10%) / DOBRA / COLOCAÇÃO. | KG | 887 | 4.47 | 2.51 | 6.98 | 8.725 | 7739.08
C10.24.30.05.015 (PREFEITURA MUNICIPAL DE JOINVILLE) | 1.2.1.3 | ARMACAO ACO CA-50, DIAM. 6,3 (1/4) À 12,5MM(1/2) -FORNECIMENTO/ CORTE(PERDA DE 10%) / DOBRA / COLOCAÇÃO. | KG | 1676.12 | 4.47 | 2.51 | 6.98 | 8.725 | 14624.15
C10.24.30.05.015 (PREFEITURA MUNICIPAL DE JOINVILLE) | 2.2.1.5 | ARMACAO ACO CA-50, DIAM. 6,3 (1/4) À 12,5MM(1/2) -FORNECIMENTO/ CORTE(PERDA DE 10%) / DOBRA / COLOCAÇÃO. | KG | 3950 | 4.47 | 2.51 | 6.98 | 8.725 | 34463.75
C10.24.30.05.020 (PREFEITURA MUNICIPAL DE JOINVILLE) | 2.2.1.6 | ARMACAO ACO CA-50, DIAM. 16,0 (5/8) À 25,0MM(1) -FORNECIMENTO/ CORTE(PERDA DE 10%) / DOBRA / COLOCAÇÃO. | KG | 183 | 4.36 | 2.51 | 6.87 | 8.5875 | 1571.51
C10.24.30.05.035 | 5.2.1.3 | Armadura de aço CA-60 fina, Ø 5,0 mm- FORNECIMENTO / CORTE (C/PERDA DE 10%) / DOBRA / COLOCAÇÃO. | KG | 256 | 5.07 | 1.76 | 6.83 | 8.5375 | 2185.6
C10.24.30.05.035 (PREFEITURA MUNICIPAL DE JOINVILLE) | 1.2.1.2 | ARMACAO DE ACO CA-60 DIAM. 3,4 A 6,0MM.- FORNECIMENTO / CORTE (C/PERDA DE 10%) / DOBRA / COLOCAÇÃO. | KG | 24.76 | 5.07 | 1.76 | 6.83 | 8.5375 | 211.39
C10.24.30.05.035 (PREFEITURA MUNICIPAL DE JOINVILLE) | 2.2.1.4 | ARMACAO DE ACO CA-60 DIAM. 3,4 A 6,0MM.- FORNECIMENTO / CORTE (C/PERDA DE 10%) / DOBRA / COLOCAÇÃO. | KG | 1721 | 5.07 | 1.76 | 6.83 | 8.5375 | 14693.04
C10.32.10.05.015 (PREFEITURA MUNICIPAL DE JOINVILLE) | 2.2.1.11 | VERGA DE CONCRETO ARMADO FCK 13,5 MPA, COM 10 CM DE ALTURA E 10 CM DE LARGURA | M | 190.15 | 4.17 | 5.68 | 9.85 | 12.3125 | 2341.22
C10.48.05.15.010 ( PREFEITURA MUNICIPAL DE JOINVILLE ) | 1.5.1.2 | REBOCO HIDRÓFUGO P/ PAREDE C/ ARGAMASSA PRÉ-FABRICADA DE CIMENTO, CAL, AREIA E ADITIVO(ESPESSURA:5MM) | M² | 40.49 | 9.7 | 11.13 | 20.83 | 26.0375 | 1054.26
C10.48.10.10.005 (PREFEITURA MUNICIPAL DE JOINVILLE) | 1.5.1.5 | REJUNTE DE AZULEJOS COM ARGAMASSA PRÉ-FABRICADA | M² | 31.93 | 1.03 | 2.86 | 3.89 | 4.8625 | 155.26
C10.48.10.10.005 (PREFEITURA MUNICIPAL DE JOINVILLE) | 1.5.1.5 | REJUNTE DE AZULEJOS COM ARGAMASSA PRÉ-FABRICADA | M² | 536 | 1.03 | 2.86 | 3.89 | 4.8625 | 2606.3
C10.56.05.05.007 (PREFEITURA MUNICIPAL DE JOINVILLE) | 1.6.1.3 | REGULARIZAÇÃO DE BASE P/ PISO C/ ARGAMASSA DE CIMENTO E AREIA, TRAÇO 1:5, ESP.: 7CM. | M² | 535.86 | 16.52 | 12.15 | 28.67 | 35.8375 | 19203.88
C10.56.15.25.005 (PREFEITURA MUNICIPAL DE JOINVILLE) | 1.6.1.2 | REJUNTE DE PISO CERÂMICO COM ARGAMASSA PRÉ-FABRICADA | M² | 639.49 | 0.91 | 4.19 | 5.1 | 6.375 | 4076.75
C10.56.15.25.005 (PREFEITURA MUNICIPAL DE JOINVILLE) | 1.6.2.2 | REJUNTE DE PISO CERÂMICO COM ARGAMASSA PRÉ-FABRICADA | M² | 50.9 | 0.91 | 4.19 | 5.1 | 6.375 | 324.49
C10.56.15.25.005 (PREFEITURA MUNICIPAL DE JOINVILLE) | 2.6.1.2 | REJUNTE DE PISO CERÂMICO COM ARGAMASSA PRÉ-FABRICADA | M² | 891.36 | 0.91 | 4.19 | 5.1 | 6.375 | 5682.42
C10.56.15.25.005 (PREFEITURA MUNICIPAL DE JOINVILLE) | 2.6.2.2 | REJUNTE DE PISO CERÂMICO COM ARGAMASSA PRÉ-FABRICADA | M² | 45.1 | 0.91 | 4.19 | 5.1 | 6.375 | 287.51
C10.56.15.25.005(PREFEITURA MUNICIPAL DE JOINVILLE | 5.5.1.2 | REJUNTE DE PISO CERÂMICO COM ARGAMASSAS PRÉ-FABRICADAS | M² | 246.15 | 0.91 | 4.19 | 5.1 | 6.375 | 328552.26
C10.64.05.10.004 (PREFEITURA MUNICIPAL DE JOINVILLE | 2.3.1.11 | PORTA EXTERNA DE AÇO GALVANIZADO COM FERRAGENS E PINTURA ELETROSTÁTICA | M² | 7.4 | 208.59 | 69.29 | 277.88 | 347.35 | 169180.72
C10.64.15.25.005 (PREFEITURA MUNICIPAL DE JOINVILLE | 2.3.1.12 | JANELA VENEZIANA EM ALUMÍNIO ANODIZADO FOSCO COM FERRAGENS, INSTALADA | M² | 1.44 | 519.77 | 0 | 519.77 | 649.7125 | 935.59
C10.80.05.05.005 | 1.5.3.2 | TINTA LÁTEX PVA 2 DEMÃOS, RENDIMENTO 0,18 L / M² (C/ APLICAÇÃO DE SELADOR) | M² | 3991.19 | 3.68 | 8.21 | 11.89 | 14.8625 | 59319.06
C10.80.05.05.005 | 1.5.3.2 | TINTA LÁTEX PVA 2 DEMÃOS, RENDIMENTO 0,18 L / M² (C/ APLICAÇÃO DE SELADOR) | M² | 2292.1 | 3.68 | 8.21 | 11.89 | 14.8625 | 34066.34
C10.80.05.05.005 | 5.4.1.2 | Tinta látex PVA 2 demãos, rendimento 0,18 l / m² (c/ aplicação de selador) | M² | 111.36 | 3.68 | 8.21 | 11.89 | 14.8625 | 1655.09
C10.84.10.15.010(PREFEITURA MUNICIPAL DE JOINVILLE) | 3.3.1.1 | FECHAMENTO EM TELA SOLDADA QUADRANGULAR, AMARRADA EM MONTANTES DE TUBO DE AÇO , GALVANIZADOS | M² | 70 | 62.9 | 30.79 | 93.69 | 117.1125 | 8197.88
C10.84.40.05.005 | 2.9.4.1 | CENTRAL DE GÁS 2 CILÍNDRO 45KB, COM ABRIGO | UN | 1 | 3924.5 | 1946.64 | 5871.14 | 7338.925 | 7338.93
C15.10.15.05.004 | 3.1.1.1 | Limpeza utilizando equipamento pressurizador de água com solução limpadora diluida em água ( exclusive andaime) | M² | 3368.71 | 3.63 | 1.31 | 4.94 | 6.175 | 20801.78
C15.10.15.05.004 (PREFEITURA MUNICIPAL DE JOINVILLE) | 1.1.1.12 | LIMPEZA UTILIZANDO EQUIPAMENTO PRESSURIZADOR DE ÁGUA COM SOLUÇÃO LIMPADORA DILUIDA EM ÁGUA | M² | 752.74 | 3.63 | 1.31 | 4.94 | 6.175 | 4648.17
C16.05.05.06.007 (PREFEITURA MUNICIPAL DE JOINVILLE) | 2.8.2.5 | ADAPTADOR PVC SOLDAVEL CURTO C/ BOLSA E ROSCA P/ REGISTRO 25MM X 3/4" | UN | 43 | 0.82 | 2.09 | 2.91 | 3.6375 | 156.41
C16.05.05.06.020 (PREFEITURA MUNICIPAL DE JOINVILLE) | 2.8.2.6 | ADAPTADOR PVC SOLDAVEL CURTO C/ BOLSA E ROSCA P/ REGISTRO 50MM X 1.1/2" | UN | 4 | 3.43 | 3.25 | 6.68 | 8.35 | 33.4
C16.05.05.43.005 (PREFEITURA DE JOINVILLE) | 2.8.3.17 | ENGATE FLEXÍVEL EM PLÁSTICO BRANCO, 1/2" X 30CM - FORNECIMENTO E INSTALAÇÃO. AF_12/2013 | UN | 58 | 2.05 | 1.32 | 3.37 | 4.2125 | 244.33
C16.05.05.68.007 (PREFEITURA MUNICIPAL DE JOINVILLE) | 2.8.2.14 | REGISTRO PVC ESFERA VS ROSCÁVEL Ø3/4" | UN | 2 | 14.65 | 5.8 | 20.45 | 25.5625 | 51.13
C16.05.05.68.015 (PREFEITURA MUNICIPAL DE JOINVILLE) | 2.8.2.15 | REGISTRO PVC ESFERA VS ROSCÁVEL Ø1.1/4" | UN | 1 | 27.69 | 5.8 | 33.49 | 41.8625 | 41.86
C16.05.05.68.020 (PREFEITURA MUNICIPAL DE JOINVILLE) | 2.8.2.16 | REGISTRO PVC ESFERA VS ROSCÁVEL Ø1.1/2" | UN | 4 | 33.45 | 5.8 | 39.25 | 49.0625 | 196.25
C16.10.05.44.025 (PREFEITURA MUNICIPAL DE JOINVILLE) | 2.9.5.14 | FLANGE SEXTAVADO FERRO GALV ROSCA REF. 1 1/2" | UN | 1 | 6.38 | 8.12 | 14.5 | 18.125 | 18.13
C16.10.05.44.025 (PREFEITURA MUNICIPAL DE JOINVILLE) | 3.5.4.16 | FLANGE SEXTAVADO FERRO GALV ROSCA REF. 1 1/2" | UN | 1 | 6.38 | 8.12 | 14.5 | 18.125 | 18.13
C16.10.05.44.035 (PREFEITURA MUNICIPAL DE JOINVILLE) | 2.9.5.11 | FLANGE SEXTAVADO FERRO GALV ROSCA REF. 2.1/2" | UN | 1 | 29.02 | 9.28 | 38.3 | 47.875 | 47.88
C16.10.05.44.035 (PREFEITURA MUNICIPAL DE JOINVILLE) | 3.5.4.13 | FLANGE SEXTAVADO FERRO GALV ROSCA REF. 2.1/2" | UN | 1 | 29.02 | 9.28 | 38.3 | 47.875 | 47.88
C16.10.05.90.025 (PREFEITURA MUNICIPAL DE JOINVILLE) | 2.8.3.11 | VÁLVULA DE PÉ COM CRIVO Ø 40MM (1.1/4") BRONZA - FORNECIMENTO E INSTALAÇÃO | UN | 2 | 65.54 | 19.71 | 85.25 | 106.5625 | 213.13
C16.10.10.03.005 (PREFEITURA MUNICIPAL DE JOINVILLE) | 1.8.4.7 | CURVA FERRO GALVANIZADO 45G ROSCA MACHO/FEMEA Ø 2 1/2" | UN | 9 | 60.65 | 19.71 | 80.36 | 100.45 | 904.05
C16.10.10.03.005 (PREFEITURA MUNICIPAL DE JOINVILLE) | 2.9.5.6 | CURVA FERRO GALVANIZADO 45G ROSCA MACHO/FEMEA Ø 2 1/2" | UN | 8 | 60.65 | 19.71 | 80.36 | 100.45 | 803.6
C16.10.10.03.005 (PREFEITURA MUNICIPAL DE JOINVILLE) | 3.5.4.8 | CURVA FERRO GALVANIZADO 45G ROSCA MACHO/FEMEA Ø 2 1/2" | UN | 9 | 60.65 | 19.71 | 80.36 | 100.45 | 904.05
C16.10.10.79.010 (PREFEITURA MUNICIPAL DE JOINVILLE) | 2.9.5.9 | NIPLE DE ACO GALVANIZADO 2.1/2" - FORNECIMENTO E INSTALACAO | UN | 2 | 37.18 | 9.28 | 46.46 | 58.075 | 116.15
C16.10.15.05.020 | 3.5.4.17 | Tubo aço galv c/ costura din 2440/nbr 5580 classe media dn 1.1/2" (40mm) e=3,25mm - 3,61kg/m, INCLUSIVE CONEXOES - FORNECIMENTO E INSTALACAO | M | 3 | 32.38 | 14.38 | 46.76 | 58.45 | 175.35
C16.10.15.05.020 | 3.5.4.17 | Tubo aço galv c/ costura din 2440/nbr 5580 classe media dn 1.1/2" (40mm) e=3,25mm - 3,61kg/m, INCLUSIVE CONEXOES - FORNECIMENTO E INSTALACAO | M | 3 | 32.38 | 14.38 | 46.76 | 58.45 | 175.35
C16.10.15.05.030 | 3.5.4.14 | Tubo aço galv c/ costura din 2440/nbr 5580 classe media dn 2.1/2" (65mm) e=3,65mm - 6,51kg/m, INCLUSIVE CONEXOES - FORNECIMENTO E INSTALACAO | M | 53.34 | 59.77 | 19.25 | 79.02 | 98.775 | 5268.66
C16.10.15.05.030 (PREFEITURA MUNICIPAL DE JOINVILLE) | 1.8.4.8 | TUBO DE AÇO PRETO 2.1/2" SEM COSTURA SCHEDULE 40/NBR 5590, INCLUSIVE CONEXOES - FORNECIMENTO E INSTALACAO | M | 105.45 | 59.77 | 19.25 | 79.02 | 98.775 | 10415.82
C16.10.15.05.030 (PREFEITURA MUNICIPAL DE JOINVILLE) | 2.9.5.12 | TUBO DE AÇO PRETO 2.1/2" SEM COSTURA SCHEDULE 40/NBR 5590, INCLUSIVE CONEXOES - FORNECIMENTO E INSTALACAO | M | 105.45 | 59.77 | 19.25 | 79.02 | 98.775 | 10415.82
C16.25.05.99.005 (PREFEITURA DE JOINVILLE) | 2.8.3.13 | SIFAO FLEXIVEL P/ PIA, LAVATORIO E TANQUE 3/4" X 1 1/2" | UN | 56 | 13.08 | 15.07 | 28.15 | 35.1875 | 1970.5
C16.35.05.15.005 (PREFEITURA MUNICIPAL DE JOINVILLE) | 1.8.4.3 | ESGUICHO EM LATÃO JATO SOLIDO P/ INSTALACAO PREDIAL COMBATE A INCENDIO ENGATE RAPIDO 1.1/2" X 13MM | UN | 3 | 20.81 | 26.67 | 47.48 | 59.35 | 43481.67
C16.35.05.15.005 (PREFEITURA MUNICIPAL DE JOINVILLE) | 3.5.4.4 | ESGUICHO EM LATÃO JATO SOLIDO P/ INSTALACAO PREDIAL COMBATE A INCENDIO ENGATE RAPIDO 1.1/2" X 13MM | UN | 3 | 20.81 | 26.67 | 47.48 | 59.35 | 178.05
C16.35.05.23.025 | 3.5.4.11 | NIPLE DE ACO GALVANIZADO 2.1/2" - FORNECIMENTO E INSTALACAO | UN | 2 | 26.18 | 9.28 | 35.46 | 44.325 | 88.65
C16.35.05.23.055 | 3.5.4.7 | TE DE ACO GALVANIZADO 2.1/2" - FORNECIMENTO E INSTALACAO | UN | 1 | 43.51 | 15.07 | 58.58 | 73.225 | 73.23
C16.35.05.23.150 (PREFEITURA MUNICIPAL DE JOINVILLE) | 2.9.5.7 | CURVA 90º FERRO GALV MACHO-FÊMEA 2.1/2" | UN | 1 | 96.92 | 19.71 | 116.63 | 145.7875 | 145.79
C16.35.05.23.150 (PREFEITURA MUNICIPAL DE JOINVILLE) | 3.5.4.9 | CURVA 90º FERRO GALV MACHO-FÊMEA 2.1/2" | UN | 1 | 96.92 | 19.71 | 116.63 | 145.7875 | 145.79
C16.35.05.23.155 (PREFEITURA MUNICIPAL DE JOINVILLE) | 2.7.3.2 | CRUZETA FERRO MALEÁVEL GALVANIZADO 3" | UN | 2 | 81.96 | 28.76 | 110.72 | 138.4 | 276.8
C16.35.05.40.010 (PREFEITURA MUNICIPAL DE JOINVILLE) | 1.8.4.2 | MANGUEIRA DE INCENDIO C/ CAPA SIMPLES TECIDA FIO POLIESTER TUBO INT BORRACHA SINT ABNT TP 1 P/ INST PR, COMP C/ UNIOES E EMPAT INT LATÃO C/ ENG RAP E ANEIS EXP P/ EMP MANG COBRE D = 1 1/2 L = 15M | UN | 6 | 182.28 | 26.67 | 208.95 | 261.1875 | 1567.13
C16.35.05.40.010 (PREFEITURA MUNICIPAL DE JOINVILLE) | 3.5.4.3 | MANGUEIRA DE INCENDIO C/ CAPA SIMPLES TECIDA FIO POLIESTER TUBO INT BORRACHA SINT ABNT TP 1 P/ INST PR, COMP C/ UNIOES E EMPAT INT LATÃO C/ ENG RAP E ANEIS EXP P/ EMP MANG COBRE D = 1 1/2 L = 15M | UN | 4 | 182.28 | 26.67 | 208.95 | 261.1875 | 1044.75
C16.35.05.40.020 (PREFEITURA MUNICIPAL DE JOINVILLE) | 3.5.4.2 | MANGUEIRA DE INCENDIO C/ CAPA SIMPLES TECIDA FIO POLIESTER TUBO INT BORRACHA SINT ABNT TP 1 P/ INST PR, COMP C/ UNIOES E EMPAT INT LATÃO C/ ENG RAP E ANEIS EXP P/ EMP MANG COBRE D = 1 1/2 L = 25M | UN | 1 | 169.48 | 26.67 | 196.15 | 245.1875 | 245.19
C16.35.05.57.005 (PREFEITURA MUNICIPAL DE JOINVILLE) | 2.9.5.8 | REGISTRO DE GAVETA COM HASTE ASCENDENTE DE BRONZE 2.1/2" | UN | 1 | 245.21 | 23.19 | 268.4 | 335.5 | 335.5
C16.35.05.57.005 (PREFEITURA MUNICIPAL DE JOINVILLE) | 3.5.4.10 | REGISTRO DE GAVETA COM HASTE ASCENDENTE DE BRONZE 2.1/2" | UN | 1 | 245.21 | 23.19 | 268.4 | 335.5 | 335.5
C16.40.05.05.017 | 5.3.1.4 | Calha de chapa de alumínio (espessura: 0,7mm / desenvolvimento: 50,00cm) - colocado (RINCÃO) | M | 22.25 | 64.03 | 0 | 64.03 | 80.0375 | 1780.83
C16.40.05.05.017 | 5.3.1.5 | Calha de chapa de alumínio (espessura: 0,7mm / (BEIRAL) desenvolvimento: 50,00cm) - colocado | M | 121.5 | 64.03 | 0 | 64.03 | 80.0375 | 9724.56
C16.50.05.013.005 (PREFEITURA DE JOINVILLE) | 2.8.3.1 | CUBA DE EMBUTIR OVAL EM LOUÇA BRANCA, 35 X 50CM OU EQUIVALENTE- FORNECIMENTO E INSTALAÇÃO. AF_12/2013 | UN | 24 | 95.71 | 23.19 | 118.9 | 148.625 | 3567
C16.50.05.014.005 (Prefeitura de Joinville) | 2.8.3.4 | LAVATÓRIO LOUÇA BRANCA COM COLUNA, *44 X 35,5* CM, PADRÃO POPULAR - FORNECIMENTO E INSTALAÇÃO. AF_12/2013 | UN | 2 | 138.59 | 63.31 | 201.9 | 252.375 | 504.75
C20.05.05.20.010 (PREFEITURA MUNICIPAL DE JOINVILLE) | 1.1.1.4 | DESMONTE DE FORRO DE PVC, INCLUSIVE PERFIL | M² | 2071.81 | 0 | 3.48 | 3.48 | 4.35 | 9012.37
C20.05.05.30.005 ( PREFEITURA MUNICIPAL DE JOINVILLE) | 1.1.1.15 | DESMONTE DE DIVISORIA EM LAMBRI DE MADEIRA | M² | 23.9 | 0 | 24.49 | 24.49 | 30.6125 | 731.64
C20.05.10.35.075 (PREFEITURA MUNICIPAL DE JOINVILLE) | 1.1.1.10 | REMOÇÃO DE VISTAS DE PORTAS E JANELAS | M | 30.6 | 0 | 0.71 | 0.71 | 0.8875 | 27.16
C20.05.15.05.015 (PREFEITURA MUNICIPAL DE JOINVILLE) | 1.1.1.3 | DEMOLIÇÃO MANUAL DE PAVIMENTAÇÃO DE CONCRETO NÃO ESTRUTURAL COM MARTELETE ELÉTRICO (PROFUNDIDADE ATE:5 CM) | M² | 97.05 | 11.17 | 22.37 | 33.54 | 41.925 | 4068.82
C21.10.10.05.010 (PREFEITURA MUNICIPAL DE JOINVILLE) | 1.7.1.2 | CAIXA METALICA SEXTAVADA (HEXAGONAL) 3X3" | UN | 12 | 4.04 | 3.41 | 7.45 | 9.3125 | 111.75
C21.10.10.05.010 (PREFEITURA MUNICIPAL DE JOINVILLE) | 2.7.1.2 | CAIXA PVC OCTOGONAL - 3" X 3" | UN | 13 | 4.04 | 3.41 | 7.45 | 9.3125 | 121.06
C21.10.10.10.005 (PREFEITURA MUNICIPAL DE JOINVILLE) | 2.7.1.1 | CAIXA PVC 4" X 2" PARA ELETRODUTO | UN | 113 | 1.51 | 3.41 | 4.92 | 6.15 | 694.95
C21.10.15.16.010 (PREFEITURA MUNICIPAL DE JOINVILLE) | 2.7.1.4 | CAIXA DE PASSAGEM COM 670X470X700MM COM TAMPA PADRÃO | UN | 2 | 427.66 | 75.84 | 503.5 | 629.375 | 1258.75
C21.10.15.16.010 (PREFEITURA MUNICIPAL DE JOINVILLE) | 3.4.1.2 | CAIXA DE PASSAGEM COM 670X470X700MM COM TAMPA PADRÃO | UN | 2 | 427.66 | 75.84 | 503.5 | 629.375 | 1258.75
C21.10.15.16.010(PREFEITURA MUNICIPAL DE JOINVILLE) | 1.7.1.5 | CAIXA DE PASSAGEM COM 670X470X700 MM COM TAMPA PADRÃO | UN | 3 | 427.66 | 75.84 | 503.5 | 629.375 | 1888.13
C21.10.30.05.010(PREFEITURA MUNICIPAL DE JOINVILLE) | 3.4.1.30 | ELETRODUTO PVC ROSCA 20MM - 3/4" | M | 439.5 | 1.86 | 4.54 | 6.4 | 8 | 3516
C21.10.30.10.025 (PREFEITURA MUNICIPAL DE JOINVILLE) | 1.8.1.7 | ELETRODUTO PVC RÍGIDO 50MM - 2" | M | 12 | 2.53 | 8.4 | 10.93 | 13.6625 | 163.95
C21.10.30.10.025 (PREFEITURA MUNICIPAL DE JOINVILLE) | 3.5.1.7 | ELETRODUTO PVC RÍGIDO 50MM - 2" | M | 30 | 2.53 | 8.4 | 10.93 | 13.6625 | 409.88
C21.10.30.10.025 (PREFEITURA MUNICIPAL DE JOINVILLE) | 4.5.1.2 | ELETRODUTO PVC RÍGIDO 50MM - 2" | M | 15 | 2.53 | 8.4 | 10.93 | 13.6625 | 204.94
C21.10.30.10.025(PREFEITURA MUNICIPAL DE JOINVILLE) | 2.9.1.7 | ELETRODUTO PVC RÍGIDO 50MM - 2" | M | 27 | 2.53 | 8.4 | 10.93 | 13.6625 | 115889.87
C21.10.30.15.020 (PREFEITURA MUNICIPAL DE JOINVILLE) | 1.7.2.8 | ELETRODUTO DE PVC FLEXIVEL CORRUGADO DN32 MM (1 1/4") FORNECIMENTO E INSTALACAO | M | 72 | 2.2 | 3.41 | 5.61 | 7.0125 | 504.9
C21.10.60.01.005 | 5.6.1.2 | Tomada 2P+T 10A/250V hexagonal NBR 14136, embutir (áreas externas ou umidas) C/ PLACA - FORNECIMENTO E INSTALACAO | UN | 4 | 47.54 | 6.59 | 54.13 | 67.6625 | 270.65
C21.15.02.41.020 (PREFEITURA MUNICIPAL DE JOINVILLE) | 2.7.3.5 | CINTA DE ALUMÍNIO PARA POSTE D270MM | UN | 2 | 19.17 | 3.41 | 22.58 | 28.225 | 56.45
C21.15.06.15.025 (PREFEITURA MUNICIPAL DE JOINVILLE) | 1.7.1.43 | ABRAÇADEIRA GALVANIZADA TIPO CUNHA 3/4" | UN | 33 | 1.28 | 5.68 | 6.96 | 8.7 | 287.1
C21.15.06.15.025 (PREFEITURA MUNICIPAL DE JOINVILLE) | 2.7.1.36 | ABRAÇADEIRA GALVANIZADA TIPO CUNHA 3/4" | UN | 4 | 1.28 | 5.68 | 6.96 | 8.7 | 34.8
C21.15.06.15.025 (PREFEITURA MUNICIPAL DE JOINVILLE) | 3.4.1.29 | ABRAÇADEIRA GALVANIZADA TIPO CUNHA 3/4" | UN | 367 | 1.28 | 5.68 | 6.96 | 8.7 | 3192.9
C21.15.10.15.020 (PREFEITURA MUNICIPAL DE JOINVILLE) | 2.7.3.13 | CABO DE COBRE NU 25MM² MEIO-DURO | M | 12 | 9.89 | 3.86 | 13.75 | 17.1875 | 206.25
C21.15.10.15.020 (PREFEITURA MUNICIPAL DE JOINVILLE) | 4.5.1.3 | CABO DE COBRE NU 25MM² MEIO-DURO | M | 35 | 9.89 | 3.86 | 13.75 | 17.1875 | 601.56
C21.15.10.15.035 (PREFEITURA MUNICIPAL DE JOINVILLE) | 1.8.1.5 | CABO DE COBRE NU 70MM² - FORNECIMENTO E INSTALACAO | M | 723.18 | 24.4 | 7.72 | 32.12 | 40.15 | 29035.68
C21.15.10.15.035 (PREFEITURA MUNICIPAL DE JOINVILLE) | 3.5.1.5 | CABO DE COBRE NU 70MM² - FORNECIMENTO E INSTALACAO | M | 223.36 | 24.4 | 7.72 | 32.12 | 40.15 | 8967.9
C21.15.10.50.006 | 3.4.1.22 | Cabo de cobre isolado PVC resistente a chama 450/750 V 1,5 mm², fornecimento e instalação | M | 1828 | 0.9 | 0.91 | 1.81 | 2.2625 | 4135.85
C21.15.10.50.006 (PREFEITURA MUNICIPAL DE JOINVILLE) | 1.7.1.26 | CABO DE COBRE ISOLADO PVC 450/750V 1,5MM2 RESISTENTE A CHAMA - FORNECIMENTO E INSTALACAO | M | 68 | 0.9 | 0.91 | 1.81 | 2.2625 | 153.85
C21.15.10.50.006 (PREFEITURA MUNICIPAL DE JOINVILLE) | 2.7.1.23 | CABO DE COBRE ISOLADO PVC 450/750V 1,5MM2 RESISTENTE A CHAMA - FORNECIMENTO E INSTALACAO | M | 4082.6 | 0.9 | 0.91 | 1.81 | 2.2625 | 9236.88
C21.15.10.50.010 | 3.4.1.23 | Cabo de cobre isolamento anti-chama 450/750v 2,5mm2, tp pirastic ou equivalente | M | 1788.4 | 1.26 | 2.73 | 3.99 | 4.9875 | 8919.65
C21.15.10.50.010 (PREFEITURA MUNICIPAL DE JOINVILLE) | 1.7.1.27 | CABO DE COBRE ISOLADO PVC 450/750V 2,5MM2 RESISTENTE A CHAMA - FORNECIMENTO E INSTALACAO | M | 7393.7 | 1.26 | 2.73 | 3.99 | 4.9875 | 36876.08
C21.15.10.50.015 (PREFEITURA MUNICIPAL DE JOINVILLE) | 1.7.1.28 | CABO DE COBRE ISOLADO PVC 450/750V 4,0MM2 RESISTENTE A CHAMA - FORNECIMENTO E INSTALACAO | M | 1415.2 | 1.8 | 2.73 | 4.53 | 5.6625 | 8013.57
C21.15.10.50.015 (PREFEITURA MUNICIPAL DE JOINVILLE) | 2.7.1.24 | CABO DE COBRE ISOLADO PVC 450/750V 4,0MM2 RESISTENTE A CHAMA - FORNECIMENTO E INSTALACAO | M | 912.9 | 1.8 | 2.73 | 4.53 | 5.6625 | 5169.3
C21.15.10.50.015 (PREFEITURA MUNICIPAL DE JOINVILLE) | 2.7.3.38 | CABO DE COBRE ISOLAMENTO TERMOPLASTICO 0,6/1KV 150MM2 ANTI-CHAMA - FORNECIMENTO E INSTALACAO | M | 40 | 1.8 | 2.73 | 4.53 | 5.6625 | 226.5
C21.15.10.50.020 (PREFEITURA MUNICIPAL DE JOINVILLE) | 1.7.1.29 | CABO DE COBRE ISOLADO PVC 450/750V 6MM2 RESISTENTE A CHAMA - FORNECIMENTO E INSTALACAO | M | 329.8 | 2.76 | 2.95 | 5.71 | 7.1375 | 59629.39
C21.15.10.50.025 | 3.4.1.24 | Cabo de cobre isolamento anti-chama 450/750v 10mm2, tp pirastic ou equivalente | M | 439.2 | 4.63 | 3.18 | 7.81 | 9.7625 | 17998.35
C21.15.10.50.025 (PREFEITURA MUNICIPAL DE JOINVILLE) | 1.7.1.30 | CABO DE COBRE ISOLADO PVC 450/750V 10MM2 RESISTENTE A CHAMA - FORNECIMENTO E INSTALACAO | M | 94.7 | 4.63 | 3.18 | 7.81 | 9.7625 | 924.51
C21.15.10.60.030 (PREFEITURA MUNICIPAL DE JOINVILLE) | 2.7.1.19 | CABO DE COBRE ISOLAMENTO ANTI-CHAMA 0,6/1KV 16MM² (1 CONDUTOR) TP SINTENAX OU EQUIVALENTE | M | 27.9 | 7.75 | 3.63 | 11.38 | 14.225 | 396.88
C21.15.10.60.030 (PREFEITURA MUNICIPAL DE JOINVILLE) | 3.4.1.20 | CABO DE COBRE ISOLAMENTO ANTI-CHAMA 0,6/1KV 16MM² (1 CONDUTOR) TP SINTENAX OU EQUIVALENTE | M | 80 | 7.75 | 3.63 | 11.38 | 14.225 | 1138
C21.15.10.60.035 (PREFEITURA MUNICIPAL DE JOINVILLE) | 3.4.1.21 | CABO DE COBRE ISOLAMENTO ANTI-CHAMA 0,6/1KV 25MM² (1 CONDUTOR) TP SINTENAX OU EQUIVALENTE | M | 320 | 11.96 | 3.86 | 15.82 | 19.775 | 6328
C21.15.10.60.040 (PREFEITURA MUNICIPAL DE JOINVILLE) | 1.7.1.24 | CABO DE COBRE ISOLAMENTO ANTI-CHAMA 0,6/1KV 35MM² (1 CONDUTOR) TP SINTENAX OU EQUIVALENTE | M | 26.1 | 15.75 | 4.77 | 20.52 | 25.65 | 669.47
C21.15.10.60.040 (PREFEITURA MUNICIPAL DE JOINVILLE) | 2.7.1.20 | CABO DE COBRE ISOLAMENTO ANTI-CHAMA 0,6/1KV 35MM² (1 CONDUTOR) TP SINTENAX OU EQUIVALENTE | M | 111.4 | 15.75 | 4.77 | 20.52 | 25.65 | 2857.41
C21.15.10.60.048 (PREFEITURA MUNICIPAL DE JOINVILLE) | 1.7.1.25 | CABO DE COBRE ISOLAMENTO ANTI-CHAMA 0,6/1KV 70MM² (1 CONDUTOR) TP SINTENAX OU EQUIVALENTE | M | 104.4 | 29.23 | 5.45 | 34.68 | 43.35 | 4525.74
C21.15.10.60.048 (PREFEITURA MUNICIPAL DE JOINVILLE) | 2.7.1.21 | CABO DE COBRE ISOLAMENTO ANTI-CHAMA 0,6/1KV 70MM² (1 CONDUTOR) TP SINTENAX OU EQUIVALENTE | M | 3.3 | 29.23 | 5.45 | 34.68 | 43.35 | 143.06
C21.15.10.60.055 (PREFEITURA MUNICIPAL DE JOINVILLE) | 2.7.1.22 | CABO DE COBRE ISOLAMENTO ANTI-CHAMA 0,6/1KV 120MM² (1 CONDUTOR) TP SINTENAX OU EQUIVALENTE | M | 13.1 | 47.31 | 7.95 | 55.26 | 69.075 | 904.88
C21.15.18.40.012 (PREFEITURA MUNICIPAL DE JOINVILLE) | 2.7.3.28 | CONECTOR PARAFUSO FENDIDO 120MM² | UN | 8 | 9.15 | 1.89 | 11.04 | 13.8 | 110.4
C21.15.20.42.005 (PREFEITURA MUNICIPAL DE JOINVILLE) | 1.7.1.3 | TAMPA CEGA 2''X'' EM PVC P/ CAIXA DE EMBUTIR | UN | 13 | 2.27 | 0.97 | 3.24 | 4.05 | 2260.21
C21.15.22.05.010 | 5.6.1.1 | Caixa de passagem 4" x 2" em ferro galvanizado" - FORNECIMENTO E INSTALACAO | UN | 4 | 1.11 | 3.41 | 4.52 | 5.65 | 22.6
C21.15.22.05.010 IPPUJ | 1.7.1.1 | CAIXA DE PASSAGEM 4X2" - FORNECIMENTO E INSTALACAO | UN | 348 | 1.11 | 3.41 | 4.52 | 5.65 | 1966.2
C21.15.26.10.015 (PREFEITURA MUNICIPAL DE JOINVILLE) | 2.7.3.32 | CAIXA DE INSPEÇÃO DE ATERRAMENTO EM PVC COM TAMPA | UN | 1 | 6.02 | 40.88 | 46.9 | 58.625 | 58.63
C21.15.40.20.4003 (PREFEITURA MUNICIPAL DE JOINVILLE) | 3.4.1.27 | INTERRUPTOR TRIPOLAR DE (FASE/FASE - IN 30MA) - 63A | UN | 1 | 163.41 | 6.81 | 170.22 | 212.775 | 212.78
C21.15.40.40.040 (PREFEITURA MUNICIPAL DE JOINVILLE) | 1.7.1.35 | DISJUNTOR BIPOLAR IDR (FASE/NEUTRO - IN 30 MA) - DIN 40A | UN | 3 | 51.01 | 20.44 | 71.45 | 89.3125 | 1852.13
C21.15.40.40.067 (PREFEITURA MUNICIPAL DE JOINVILLE) | 2.7.3.39 | DISJUNTOR TERMOMAGNETICO TRIPOLAR EM CAIXA MOLDADA 250A 600V, FORNECIMENTO E INSTALACAO | UN | 1 | 264.07 | 20.44 | 284.51 | 355.6375 | 355.64
C21.15.40.40.072 (PREFEITURA MUNICIPAL DE JOINVILLE) | 2.7.1.27 | DISJUNTOR TERMOMAGNETICO TRIPOLAR EM CAIXA MOLDADA 300 A 400A 600V, FORNECIMENTO E INSTALACAO | UN | 1 | 1176.75 | 20.44 | 1197.19 | 1496.4875 | 1496.49
C21.15.40.55.320 (PREFEITURA MUNICIPAL DE JOINVILLE) | 3.4.1.3 | CONECTOR DE BARRA 03 BORNES - 50A | UN | 1 | 4.92 | 4.54 | 9.46 | 11.825 | 8858.62
C21.15.40.55.320(PREFEITURA MUNICIPAL DE JOINVILLE) | 1.7.1.6 | CONECTOR DE BARRA 3 BORNER - 50A | UN | 2 | 4.92 | 4.54 | 9.46 | 11.825 | 23.65
C21.15.43.10.008 (PREFEITURA MUNICIPAL DE JOINVILLE) | 1.7.1.36 | ELETROCALHA PERFURADA DIM. 100 X 50 X 3000MM CHAPA #18 G.F. | M | 202.3 | 18.39 | 3.86 | 22.25 | 27.8125 | 5626.47
C21.15.43.10.008 (PREFEITURA MUNICIPAL DE JOINVILLE) | 2.7.1.29 | ELETROCALHA PERFURADA DIM. 100 X 50 X 3000MM CHAPA #18 G.F. | M | 108.3 | 18.39 | 3.86 | 22.25 | 27.8125 | 3012.09
C21.15.43.15.010 (PREFEITURA MUNICIPAL DE JOINVILLE) | 1.7.2.14 | Curva horizontal 45º para eletrocalha 100x50 mm chapa #16 G.F | UN | 1 | 8.95 | 4.54 | 13.49 | 16.8625 | 16.86
C21.15.48.06.005 (PREFEITURA MUNICIPAL DE JOINVILLE) | 2.7.1.40 | GANCHO CURTO PERFILADO 44X32MM | UN | 18 | 2.3 | 5.68 | 7.98 | 9.975 | 179.55
C21.15.48.06.005 (PREFEITURA MUNICIPAL DE JOINVILLE) | 3.4.1.17 | GANCHO CURTO PERFILADO 44X32MM | UN | 138 | 2.3 | 5.68 | 7.98 | 9.975 | 25822.28
C21.15.62.10.020 | 3.4.1.5 | Interruptor simples embutir, c/placa. | UN | 9 | 4.52 | 2.27 | 6.79 | 8.4875 | 76.39
C21.15.62.10.020 (PREFEITURA MUNICIPAL DE JOINVILLE) | 1.7.1.8 | INTERRUPTOR SIMPLES DE EMBUTIR 10A/250V 1 TECLA, COM PLACA - FORNECIMENTO E INSTALACAO | UN | 10 | 4.52 | 2.27 | 6.79 | 8.4875 | 84.88
C21.15.62.10.020 (PREFEITURA MUNICIPAL DE JOINVILLE) | 1.7.1.8 | INTERRUPTOR SIMPLES DE EMBUTIR 10A/250V 1 TECLA, COM PLACA - FORNECIMENTO E INSTALACAO | UN | 12 | 4.52 | 2.27 | 6.79 | 8.4875 | 101.85
C21.15.62.10.021 | 3.4.1.6 | 2 Interruptores simples embutir, c/placa. | UN | 2 | 8.62 | 4.54 | 13.16 | 16.45 | 32.9
C21.15.62.10.021 (PREFEITURA MUNICIPAL DE JOINVILLE) | 1.7.1.9 | INTERRUPTOR SIMPLES DE EMBUTIR 10A/250V 2 TECLAS, COM PLACA - FORNECIMENTO E INSTALACAO | UN | 5 | 8.62 | 4.54 | 13.16 | 16.45 | 82.25
C21.15.62.10.021 (PREFEITURA MUNICIPAL DE JOINVILLE) | 1.7.1.9 | INTERRUPTOR SIMPLES DE EMBUTIR 10A/250V 2 TECLAS, COM PLACA - FORNECIMENTO E INSTALACAO | UN | 3 | 8.62 | 4.54 | 13.16 | 16.45 | 49.35
C21.15.62.10.022 (PREFEITURA MUNICIPAL DE JOINVILLE) | 1.7.1.10 | INTERRUPTOR SIMPLES DE EMBUTIR 10A/250V 3 TECLAS, COM PLACA - FORNECIMENTO E INSTALACAO | UN | 18 | 11.89 | 6.59 | 18.48 | 23.1 | 415.8
C21.15.62.10.022 (PREFEITURA MUNICIPAL DE JOINVILLE) | 1.7.1.10 | INTERRUPTOR SIMPLES DE EMBUTIR 10A/250V 3 TECLAS, COM PLACA - FORNECIMENTO E INSTALACAO | UN | 5 | 11.89 | 6.59 | 18.48 | 23.1 | 115.5
C21.15.64.05.005 (PREFEITURA MUNICIPAL DE JOINVILLE) | 1.8.1.9 | ISOLADOR ROLDANA DE PORCELANA VIDRADA 600V | UN | 290 | 3.82 | 2.07 | 5.89 | 7.3625 | 2135.13
C21.15.64.05.005 (PREFEITURA MUNICIPAL DE JOINVILLE) | 2.9.1.9 | ISOLADOR ROLDANA DE PORCELANA VIDRADA 600V | UN | 143 | 3.82 | 2.07 | 5.89 | 7.3625 | 1052.84
C21.15.64.05.005 (PREFEITURA MUNICIPAL DE JOINVILLE) | 3.5.1.9 | ISOLADOR ROLDANA DE PORCELANA VIDRADA 600V | UN | 90 | 3.82 | 2.07 | 5.89 | 7.3625 | 662.63
C21.15.66.03.025 (PREFEITURA MUNICIPAL DE JOINVILLE) | 5.6.1.5 | FLUORESCENTE TUBULAR T8 - 40W | UN | 22 | 4.71 | 2.07 | 6.78 | 8.475 | 186.45
C21.15.76.10.005 | 3.4.1.14 | PROJETOR DE ALUMÍNIO PARA ALTA PRESSÃO COM LUMINÁRIA 400W, COMPLETA | UN | 16 | 291.62 | 36.34 | 327.96 | 409.95 | 6559.2
C21.15.76.10.005 | 4.4.1.3 | PROJETOR DE ALUMÍNIO PARA ALTA PRESSÃO COM LUMINÁRIA 400W, COMPLETA | UN | 18 | 291.62 | 36.34 | 327.96 | 409.95 | 7379.1
C21.15.88.01.005 (PREFEITURA MUNICIPAL DE JOINVILLE) | 1.7.1.12 | TOMADA DE EMBUTIR 2P+T 10A/250V C/ PLACA - FORNECIMENTO E INSTALACAO | UN | 281 | 13.02 | 6.59 | 19.61 | 24.5125 | 6888.01
C21.15.88.01.005 (PREFEITURA MUNICIPAL DE JOINVILLE) | 1.7.1.12 | TOMADA DE EMBUTIR 2P+T 10A/250V C/ PLACA - FORNECIMENTO E INSTALACAO | UN | 78 | 13.02 | 6.59 | 19.61 | 24.5125 | 1407.79
C21.15.88.10.005 (PREFEITURA MUNICIPAL DE JOINVILLE) | 2.7.1.13 | TOMADA DUPLA DE EMBUTIR 2X2P+T 10A/250V C/ PLACA - FORNECIMENTO E INSTALACAO | UN | 1 | 9.71 | 8.4 | 18.11 | 22.6375 | 22.64
C21.15.88.10.010 (PREFEITURA MUNICIPAL DE JOINVILLE) | 3.4.1.7 | 2 TOMADAS 2P+T 10A/250V, C/ TAMPA PARA CONDULETE PVC CINZA DE ENCAIXE 3/4" | UN | 52 | 12.91 | 8.4 | 21.31 | 26.6375 | 1385.15
C21.15.88.10.010(PREFEITURA MUNICIPAL DE JOINVILLE) | 1.7.1.16 | 2 TOMADAS 2P+T 10A/250V. C/TAMPA PARA CONDULETE PVC CINZA DE ENCAIXA 3/4''. | UN | 17 | 12.91 | 8.4 | 21.31 | 26.6375 | 1430.01
C21.25.05.60.001 (PREFEITURA MUNICIPAL DE JOINVILLE) | 1.7.2.2 | TOMADA EMBUTIR P/ TELEFONE RJ 11 C/ PLACA, COM CAIXA PVC. | UN | 5 | 7.69 | 5.68 | 13.37 | 16.7125 | 83.56
C21.35.05.15.005 (PREFEITURA MUNICIPAL DE JOINVILLE) | 2.7.2.2 | TOMADA PAREDE PARA REDE DE DADOS/VOZ 2XRJ45 FEMEA | UN | 11 | 31.66 | 6.81 | 38.47 | 48.0875 | 528.96
C21.35.05.15.005 (PREFEITURA MUNICIPAL DE JOINVILLE) | 1.7.2.3 | TOMADA DE PAREDE PARA REDE DE DADOS/VOZ 2X RJ45 FEMEA | UN | 17 | 31.66 | 6.81 | 38.47 | 48.0875 | 817.49
C21.35.05.15.010 (PREFEITURA MUNICIPAL DE JOINVILLE) | 1.7.2.4 | TOMADA DE PAREDE PARA REDE DE DADOS/VOZ 1X RJ45 FEMEA | UN | 18 | 18.59 | 6.81 | 25.4 | 31.75 | 11629.58
C21.35.05.35.010 (PREFEITURA MUNICIPAL DE JOINVILLE) | 1.7.2.18 | RACK PISO 19"X40UX570MM | UN | 2 | 1368.57 | 353.17 | 1721.74 | 2152.175 | 1492.09
C21.40.05.05.005 (PREFEITURA MUNICIPAL DE JOINVILLE) | 1.8.5.1 | CENTRAL DE ALARME E INCENDIO CONVENCIONAL 220VCA - 12VCC - 5 LAÇOS | UN | 1 | 1125.53 | 68.14 | 1193.67 | 1492.0875 | 1492.09
C21.40.05.05.010 (PREFEITURA MUNICIPAL DE JOINVILLE) | 1.8.5.3 | DETECTOR DE FUMAÇA TIPO ÓTICO IP20 | UN | 2 | 240.44 | 11.36 | 251.8 | 314.75 | 10137.49
C21.40.05.05.010 (PREFEITURA MUNICIPAL DE JOINVILLE) | 2.9.6.2 | DETECTOR DE FUMAÇA TIPO ÓTICO IP20 | UN | 5 | 240.44 | 11.36 | 251.8 | 314.75 | 1573.75
C21.40.05.05.010(PREFEITURA MUNICIPAL DE JOINVILLE) | 3.5.5.2 | DETECTOR DE FUMAÇA TIPO ÓTICO IP20 | UN | 4 | 240.44 | 11.36 | 251.8 | 314.75 | 1259
C35.12.05.10.005 | 2.2.1.14 | EXECUÇÃO DE PASSEIO COM FORNECIMENTO DE PAVER CINZA PARA TRAFEGO DE VEICULOS, ESP.: 8CM, SOBRE BASE DE BRITA E LASTRO DE AREIA, INCL. PREP. DE CX | M² | 87 | 42.39 | 24.78 | 67.17 | 83.9625 | 7304.74
C35.45.05.10.005 (PREFEITURA MUNICIPAL DE JOINVILLE) | 2.1.2.2 | REATERRO E COMPACTAÇÃO | M³ | 64 | 0.19 | 17.96 | 18.15 | 22.6875 | 31210.23
I10.80.20.40.005 + C21.15.72.01.002 EXECUÇÃO (PREFEITURA DE JOINVILLE) | 2.8.3.12 | PARAFUSO NIQUELADO COM ACABAMENTO CROMADO PARA FIXAR PECA SANITARIA, INCLUI PORCA CEGA, ARRUELA E BUCHA DE NYLON TAMANHO S-10 | UN | 54 | 0.24 | 1.14 | 1.38 | 1.725 | 79.31
I16.05.05.05.0366 (PREFEITURA DE JOINVILLE) | 2.8.3.15 | VEDACAO PVC, 100 MM, PARA SAIDA VASO SANITARIO | UN | 27 | 2.17 | 0 | 2.17 | 2.7125 | 79.31
I16.05.05.10.3506 (PREFEITURA MUNICIPAL DE JOINVILLE) | 1.8.4.4 | REGISTRO DE GAVETA (DIÂMETRO DA SEÇÃO: 3/4" / TIPO DE ACABAMENTO: BRUTO) | UN | 3 | 21.15 | 0 | 21.15 | 26.4375 | 79.31
I16.05.05.10.3506 (PREFEITURA MUNICIPAL DE JOINVILLE) | 2.9.5.4 | REGISTRO DE GAVETA (DIÂMETRO DA SEÇÃO: 3/4" / TIPO DE ACABAMENTO: BRUTO) | UN | 2 | 21.15 | 0 | 21.15 | 26.4375 | 911.4
I16.05.15.05.005 (PREFEITURA MUNICIPAL DE JOINVILLE) | 2.9.5.3 | ESGUICHO EM LATÃO JATO SOLIDO P/ INSTALACAO PREDIAL COMBATE A INCENDIO ENGATE RAPIDO 1.1/2" X 13MM | UN | 2 | 20.81 | 0 | 20.81 | 26.0125 | 911.4
I16.05.15.05.090 (PREFEITURA MUNICIPAL DE JOINVILLE) | 2.9.5.2 | MANGUEIRA DE INCENDIO C/ CAPA SIMPLES TECIDA FIO POLIESTER TUBO INT BORRACHA SINT ABNT TP 1 P/ INST PR, COMP C/ UNIOES E EMPAT INT LATÃO C/ ENG RAP E ANEIS EXP P/ EMP MANG COBRE D = 1 1/2 L = 15M | UN | 4 | 182.28 | 0 | 182.28 | 227.85 | 911.4
I16.15.05.05.0160 (PREFEITURA MUNICIPAL DE JOINVILLE) | 2.8.1.5 | GRELHA METÁLICA PARA BOCA DE LOBO/CAIXA DE AREIA | UN | 51 | 182.08 | 0 | 182.08 | 227.6 | 402.56
I16.20.05.05.0340 (PREFEITURA MUNICIPAL DE JOINVILLE) | 2.8.2.30 | RESERVATÓRIO DE FIBRA (CAPACIDADE: 25.000L) | UN | 2 | 5257.27 | 0 | 5257.27 | 6571.5875 | 402.56
I21.05.05.05.1095 (PREFEITURA MUNICIPAL DE JOINVILLE) | 2.7.3.33 | QUADRO DE COMANDO TIPO CS (DIMENSÕES: 760X600X220MM / CHAPA #16 / COR: LARANJA) | UN | 1 | 322.05 | 0 | 322.05 | 402.5625 | 402.56
I21.05.05.05.4365 (PREFEITURA MUNICIPAL DE JOINVILLE) | 2.7.3.35 | CAIXA EQUIPOTENCIAL BEP EM ALUMÍNIO DIMENSÕES 450X350X220MM | UN | 1 | 139.61 | 0 | 139.61 | 174.5125 | 17555.12
I21.05.05.10.0405 (PREFEITURA MUNICIPAL DE JOINVILLE) + 47977 (DEINFRA) EXECUÇÃO | 1.8.1.1 | CAIXA DE INSPECAO EM CONCRETO PRÉ-MOLDADO COM TAMPA, TAMBÉM EM CONCRETO DIÂMETRO DE 40CM | UN | 12 | 24.34 | 27.16 | 51.5 | 64.375 | 17555.12
I21.05.05.10.0405 (PREFEITURA MUNICIPAL DE JOINVILLE) + 47977 (DEINFRA) EXECUÇÃO | 2.9.1.1 | CAIXA DE INSPECAO EM CONCRETO PRÉ-MOLDADO COM TAMPA, TAMBÉM EM CONCRETO DIÂMETRO DE 40CM | UN | 9 | 24.34 | 27.16 | 51.5 | 64.375 | 579.38
I21.05.05.10.0405 (PREFEITURA MUNICIPAL DE JOINVILLE) + 47977 (DEINFRA) EXECUÇÃO | 3.5.1.1 | CAIXA DE INSPECAO EM CONCRETO PRÉ-MOLDADO COM TAMPA, TAMBÉM EM CONCRETO DIÂMETRO DE 40CM | UN | 10 | 24.34 | 27.16 | 51.5 | 64.375 | 643.75
I21.05.05.10.0405 (PREFEITURA MUNICIPAL DE JOINVILLE) + 47977 (DEINFRA) EXECUÇÃO | 4.4.1.1 | CAIXA DE INSPECAO EM CONCRETO PRÉ-MOLDADO COM TAMPA, TAMBÉM EM CONCRETO DIÂMETRO DE 40CM | UN | 4 | 24.34 | 27.16 | 51.5 | 64.375 | 257.5
I21.05.05.10.0405 (PREFEITURA MUNICIPAL DE JOINVILLE) + 47977 (DEINFRA) EXECUÇÃO | 4.5.1.1 | CAIXA DE INSPECAO EM CONCRETO PRÉ-MOLDADO COM TAMPA, TAMBÉM EM CONCRETO DIÂMETRO DE 40CM | UN | 5 | 24.34 | 27.16 | 51.5 | 64.375 | 321.88
I21.05.05.10.550 (PREFEITURA MUNICIPAL DE JOINVILLE) | 1.7.1.39 | TAMPA DE PRESSÃO 100MM X 3000MM, CHAPA 24 | UN | 202.3 | 27.52 |  | 27.52 | 34.4 | 6959.12
I21.05.05.10.550 (PREFEITURA MUNICIPAL DE JOINVILLE) | 2.7.1.32 | TAMPA DE PRESSÃO 100MM X 3000MM, CHAPA 24 | UN | 108.3 | 27.52 | 0 | 27.52 | 34.4 | 3725.52
I21.05.05.40.0040 (PREFEITURA MUNICIPAL DE JOINVILLE) | 1.8.1.10 | ABRAÇADEIRA TIPO U, 1/2" COM PARAFUSOS E BUCHAS | UN | 24 | 1.88 | 0 | 1.88 | 2.35 | 56.4
I21.05.05.40.0040 (PREFEITURA MUNICIPAL DE JOINVILLE) | 2.9.1.10 | ABRAÇADEIRA TIPO U, 1/2" COM PARAFUSOS E BUCHAS | UN | 18 | 1.88 | 0 | 1.88 | 2.35 | 42.3
I21.05.05.40.0040 (PREFEITURA MUNICIPAL DE JOINVILLE) | 3.5.1.10 | ABRAÇADEIRA TIPO U, 1/2" COM PARAFUSOS E BUCHAS | UN | 20 | 1.88 | 0 | 1.88 | 2.35 | 47
I21.05.10.10.0030 (PREFEITURA MUNICIPAL DE JOINVILLE) | 1.7.1.21 | LAMPADA FLUORESCENTE 15W | UN | 1 | 7.17 | 0 | 7.17 | 8.9625 | 8.96
I21.05.10.10.0030 (PREFEITURA MUNICIPAL DE JOINVILLE) | 2.7.1.16 | LAMPADA FLUORESCENTE 15W | UN | 7 | 7.17 |  | 7.17 | 8.9625 | 62.74
I21.05.10.10.0030 (PREFEITURA MUNICIPAL DE JOINVILLE) | 3.4.1.11 | LAMPADA FLUORESCENTE 15W | UN | 1 | 7.17 | 0 | 7.17 | 8.9625 | 8.96
I21.05.10.10.0032 (PREFEITURA MUNICIPAL DE JOINVILLE) | 3.4.1.12 | LAMPADA FLUORESCENTE 20W | UN | 10 | 4.71 | 0 | 4.71 | 5.8875 | 58.88
I21.05.10.10.0033 (PREFEITURA MUNICIPAL DE JOINVILLE) | 1.7.1.22 | LAMPADA FLUORESCENTE 25W | UN | 11 | 5.31 |  | 5.31 | 6.6375 | 73.01
I21.05.10.10.0033 (PREFEITURA MUNICIPAL DE JOINVILLE) | 2.7.1.17 | LAMPADA FLUORESCENTE 25W | UN | 6 | 5.31 |  | 5.31 | 6.6375 | 39.83
I21.05.10.10.0042 (PREFEITURA MUNICIPAL DE JOINVILLE) | 1.7.1.23 | LAMPADA FLUORESCENTE TUBULAR 40W | UN | 361 | 4.13 |  | 4.13 | 5.1625 | 1863.66
I21.05.10.10.0042 (PREFEITURA MUNICIPAL DE JOINVILLE) | 2.7.1.18 | LAMPADA FLUORESCENTE TUBULAR 40W | UN | 165 | 4.13 |  | 4.13 | 5.1625 | 851.81
I21.05.10.10.0042 (PREFEITURA MUNICIPAL DE JOINVILLE) | 3.4.1.13 | LAMPADA FLUORESCENTE TUBULAR 40W | UN | 40 | 4.13 | 0 | 4.13 | 5.1625 | 206.5
I21.05.15.05.0042 (PREFEITURA MUNICIPAL DE JOINVILLE) | 2.7.1.37 | ELETRODUTO PVC ROSCA 50MM - 2" | M | 5.2 | 1.86 | 0 | 1.86 | 2.325 | 12.09
I21.05.15.05.0042 (PREFEITURA MUNICIPAL DE JOINVILLE) | 2.7.3.20 | ELETRODUTO PVC ROSCA 20MM - 3/4" | M | 2 | 1.86 |  | 1.86 | 2.325 | 4.65
I21.05.15.05.0050 (PREFEITURA MUNICIPAL DE JOINVILLE) | 1.7.1.44 | ELETRODUTO PVC ROSCA 20MM - 3/4" | M | 43.1 | 6.73 | 0 | 6.73 | 8.4125 | 362.58
I21.05.15.05.0050 (PREFEITURA MUNICIPAL DE JOINVILLE) | 2.7.1.38 | ELETRODUTO PVC ROSCA 20MM - 3/4" | M | 4.4 | 6.73 | 0 | 6.73 | 8.4125 | 37.02
I21.05.15.05.0056 (PREFEITURA MUNICIPAL DE JOINVILLE) | 2.7.3.17 | ELETRODUTO PVC ROSCA 100MM - 4" | M | 4 | 25.88 | 0 | 25.88 | 32.35 | 129.4
I21.05.15.10.0251 | 3.4.1.15 | LUVA PVC ROSCÁVEL P/ ELETRODUTO - 3/4" | UN | 54 | 1.14 | 0 | 1.14 | 1.425 | 76.95
I21.05.15.10.0360 (PREFEITURA MUNICIPAL DE JOINVILLE) | 2.7.1.3 | TAMPA COM FURO 2" X 4" EM PVC PARA CAIXA DE EMBUTIR | UN | 4 | 2.27 |  | 2.27 | 2.8375 | 11.35
I21.05.15.15.0068 (PREFEITURA MUNICIPAL DE JOINVILLE) | 2.7.3.3 | MÃO-FRANCESA PERFILADA 726MM | UN | 4 | 19.51 | 0 | 19.51 | 24.3875 | 97.55
I21.05.15.15.0075 (PREFEITURA MUNICIPAL DE JOINVILLE) | 1.7.1.37 | SUPORTE VERTICAL PARA ELETROCALHA, DIMENSÃO: 100X50MM | UN | 91 | 3.71 |  | 3.71 | 4.6375 | 422.01
I21.05.15.15.0075 (PREFEITURA MUNICIPAL DE JOINVILLE) | 2.7.1.30 | SUPORTE VERTICAL PARA ELETROCALHA, DIMENSÃO: 100X50MM | UN | 53 | 3.71 | 0 | 3.71 | 4.6375 | 245.79
I21.05.15.15.0178 (PREFEITURA MUNICIPAL DE JOINVILLE) | 1.7.2.12 | JUNÇÃO INTERNA L 38X38MM PARA PERFILADO | UN | 3 | 3.5 | 0 | 3.5 | 4.375 | 13.13
I21.05.15.15.0180 (PREFEITURA MUNICIPAL DE JOINVILLE) | 1.7.2.13 | JUNÇÃO INTERNA T 38X38MM PARA PERFILADO | UN | 6 | 3.36 |  | 3.36 | 4.2 | 25.2
I21.05.15.15.0280 (PREFEITURA MUNICIPAL DE JOINVILLE) | 2.7.1.41 | TAMPA TIPO U PERFILADO 38X3000MM | UN | 22 | 11.28 |  | 11.28 | 14.1 | 310.2
I21.05.15.15.0280 (PREFEITURA MUNICIPAL DE JOINVILLE) | 3.4.1.18 | TAMPA TIPO U PERFILADO 38X3000MM | UN | 80 | 11.28 | 3.86 | 15.14 | 18.925 | 12261.84
I21.05.15.15.0310 + C21.15.43.10.004 EXECUÇÃO (PREFEITURA MUNICIPAL DE JOINVILLE) | 3.4.1.19 | TALA RETA PERFURADA 38MM | UN | 6 | 1.62 | 0 | 1.62 | 2.025 | 7359.41
I21.05.15.15.0315 (PREFEITURA MUNICIPAL DE JOINVILLE) | 1.7.1.38 | TALA PLANA PERFURADA 50MM | UN | 10 | 1.61 |  | 1.61 | 2.0125 | 20.13
I21.05.15.15.0315 (PREFEITURA MUNICIPAL DE JOINVILLE) | 2.7.1.31 | TALA PLANA PERFURADA 50MM | UN | 14 | 1.61 | 0 | 1.61 | 2.0125 | 28.18
I21.05.15.15.0350 (PREFEITURA MUNICIPAL DE JOINVILLE) | 2.7.1.39 | PERFILADO METÁLICO PERFURADO 38X38MMX6M | M | 11 | 9.26 | 0 | 9.26 | 11.575 | 127.33
I21.05.15.15.0350 (PREFEITURA MUNICIPAL DE JOINVILLE) | 2.7.2.3 | PERFILADO METÁLICO PERFURADO 38X38MMX6M | UN | 11 | 9.26 | 0 | 9.26 | 11.575 | 127.33
I21.05.15.15.0350 (PREFEITURA MUNICIPAL DE JOINVILLE) | 3.4.1.16 | PERFILADO METÁLICO PERFURADO 38X38MMX6M | UN | 40 | 9.26 | 0 | 9.26 | 11.575 | 463
I21.05.15.15.0350(PREFEITURA MUNICIPAL DE JOINVILLE) | 1.7.2.5 | PERFILADO METÁLICO PERFURADO 38X38 MMX6M | UN | 240 | 9.26 | 0 | 9.26 | 11.575 | 2778
I21.05.15.25.0218 (PREFEITURA MUNICIPAL DE JOINVILLE) | 2.7.3.19 | CURVA 45º FERRO GALVANIZADO ELETROLÍTICO 4" PARA ELETRODUTO | UN | 2 | 70.36 |  | 70.36 | 87.95 | 175.9
I21.05.15.25.0366 (PREFEITURA MUNICIPAL DE JOINVILLE) | 2.7.3.24 | CABEÇOTE DE ALUMÍNIO PARA ELETRODUTO 4" | UN | 1 | 36.05 | 0 | 36.05 | 45.0625 | 45.06
I21.05.20.10.0047 (PREFEITURA MUNICIPAL DE JOINVILLE) | 2.7.3.1 | POSTE DE CONCRETO CIRCULAR, 600 DAN, H=11M | UN | 1 | 2575.79 | 0 | 2575.79 | 3219.7375 | 3219.74
I21.05.20.15.0185 (PREFEITURA MUNICIPAL DE JOINVILLE) | 2.7.3.9 | ISOLADOR DE PORCELANA PARA SISTEMA 34,5KV | UN | 3 | 99.93 | 0 | 99.93 | 124.9125 | 374.74
I21.05.20.20.2050 (PREFEITURA MUNICIPAL DE JOINVILLE) | 3.4.1.10 | IGNITOR PARA LÂMPADA VAPOR DE SÓDIO / VAPOR METÁLICO ATÉ 400W T. PARTIDA 3000 A 4500V | UN | 16 | 18.55 | 0 | 18.55 | 23.1875 | 3838.35
I21.05.20.20.2050 (PREFEITURA MUNICIPAL DE JOINVILLE) | 4.4.1.2 | IGNITOR PARA LÂMPADA VAPOR DE SÓDIO / VAPOR METÁLICO ATÉ 400W T. PARTIDA 3000 A 4500V | UN | 18 | 18.55 | 0 | 18.55 | 23.1875 | 417.38
I21.07.05.10.1580 (PREFEITURA MUNICIPAL DE JOINVILLE) | 2.7.3.14 | CHAVE FUSÍVEL DE DISTRIBUIÇÃO 15KV/100A | UN | 3 | 885.41 | 0 | 885.41 | 1106.7625 | 3320.29
I21.07.05.15.0073 (PREFEITURA MUNICIPAL DE JOINVILLE) | 2.7.3.4 | SELA PARA CRUZETA DE CONCRETO | UN | 2 | 9.51 | 0 | 9.51 | 11.8875 | 23.78
I21.10.05.05.0193 (PREFEITURA MUNICIPAL DE JOINVILLE) | 2.7.2.1 | TOMADA TELEFONE RJ11/RJ45 EMBUTIR C/ PLACA | UN | 8 | 7.69 | 0 | 7.69 | 9.6125 | 76.9
I21.10.10.05.0005 (PREFEITURA MUNICIPAL DE JOINVILLE) | 1.7.2.15 | FIO P/ INTAL. ELETRONICA (SOM) POLARIZADO BICOLOR 2 X 0,75MM² | M | 250 | 1.84 | 0 | 1.84 | 2.3 | 230
I21.10.10.05.0005 (PREFEITURA MUNICIPAL DE JOINVILLE) | 2.7.2.8 | FIO P/ INTAL. ELETRONICA (SOM) POLARIZADO BICOLOR 2 X 0,75MM² | M | 100 | 1.84 |  | 1.84 | 2.3 | 230
I21.25.05.05.3336 (PREFEITURA MUNICIPAL DE JOINVILLE) | 2.7.3.27 | HASTE DE ATERRAMENO DIAM. 5/8" X 2400MM COM GRAMPO | UN | 6 | 59.16 | 0 | 59.16 | 73.95 | 834.08
I21.25.05.05.4209 (PREFEITURA MUNICIPAL DE JOINVILLE) | 2.7.3.10 | PARA-RAIOS DISTRIBUIÇÃO POLIMÉRICO 15 KV/10KA, PADRÃO CELESC | UN | 3 | 222.42 | 0 | 222.42 | 278.025 | 834.08
| 1.1.1 | SERVIÇOS PRELIMINARES | [6 empty] | 0
| 1.2 | INFRA E SUPRA ESTRUTURA |  |  |  |  | 0 | 0 | 0
| 1.2.1 | CONCRETO ARMADO |  |  |  |  | 0 | 0 | 0
| 1.3 | PAREDES, PAINÉIS E ESQUADRIAS |  |  |  |  | 0 | 0 | 0
| 1.3.1 | PAREDES E ELEMENTOS DIVISÓRIOS |  |  |  |  | 0 | 0 | 0
| 1.4 | COBERTURAS E PROTEÇÕES |  |  |  |  | 0 | 0 | 0
| 1.4.1 | ESTRUTURA DE COBERTURA METÁLICA E ALUMÍNIO |  |  |  |  | 0 | 0 | 0
| 1.5 | REVESTIMENTOS |  |  |  |  | 0 | 0 | 0
| 1.5.1 | REVESTIMENTOS |  |  |  |  | 0 | 0 | 0
| 1.5.2 | FORROS E ELEMENTOS DECORATIVOS |  |  |  |  | 0 | 0 | 0
|  |  |  | 2441.61 |  |  | 0 | 0 | 0
| 1.5.3 | PINTURA |  |  |  |  | 0 | 0 | 0
| 1.5.3.1 |  | M² | 1.9 |  |  | 0 | 0 | 0
0
| 1.5.4 | IMPERMEABILIZAÇÃO |  |  |  |  | 0 | 0 | 0
| 1.6 | PAVIMENTAÇÕES |  |  |  |  | 0 | 0 | 0
| 1.6.1 | PAVIMENTAÇÕES COM CERÂMICA |  |  |  |  | 0 | 0 | 0
| 1.6.2 | RODAPÉS, SOLEIRAS |  |  |  |  | 0 | 0 | 0
| 1.7 | INSTALAÇÕES ELÉTRICAS |  |  |  |  | 0 | 0 | 0
| 1.7.1 | INSTALAÇÕES ELÉTRICAS CFE PROJETO |  |  |  |  | 0 | 0 | 0
| 1.7.2 | INSTALAÇÕES DE CABEAMENTO CFE PROJETO |  |  |  |  | 0 | 0 | 0
| 1.8 | INSTALAÇÕES PREVENTIVAS DE INCÊNDIO |  |  |  |  | 0 | 0 | 0
| 1.8.1 | SISTEMA DE PROTEÇÃO CONTRA DESCARGAS ATMOSFÉRICAS |  |  |  |  | 0 | 0 | 0
| 1.8.2 | ILUMINAÇÃO DE EMERGÊNCIA | [6 empty] | 0
| 1.8.3 | PROTEÇÃO POR EXTINTORES |  |  |  |  | 0 | 0 | 0
| 1.8.4 | SISTEMA HIDRÁULICO PREVENTIVO |  |  |  |  | 0 | 0 | 0
| 1.8.5 | SISTEMA DE ALARME E DETECÇÃO DE INCÊNDIO |  |  |  |  | 0 | 0 | 0
| 1.8.6 | MATERIAIS DIVERSOS |  |  |  |  | 0 | 0 | 0
| 1.9 | COMPLEMENTAÇÃO DA OBRA |  |  |  |  | 0 | 0 | 0
| 1.9.1 | CALAFETE E LIMPEZA |  |  |  |  | 0 | 0 | 0
| 1.10 | OBRAS COMPLEMENTARES |  |  |  |  | 0 | 0 | 0
| 2 | AMPLIAÇÃO |  |  |  |  | 0 | 0 | 0
| 2.1 | SERVIÇOS INICIAIS |  |  |  |  | 0 | 0 | 0
| 2.1.1 | SERVÇOS PRELIMINARES |  |  |  |  | 0 | 0 | 0
| 2.1.2 | TRABALHOS EM TERRA |  |  |  |  | 0 | 0 | 0
| 2.1.3 | LOCACAO DA OBRA |  |  |  |  | 0 | 0 | 0
| 2.2 | INFRA E SUPRA ESTRUTURA |  |  |  |  | 0 | 0 | 0
| 2.2.1 | CONCRETO ARMADO |  |  |  |  | 0 | 0 | 0
| 2.3 | PAREDES, PAINÉIS E ESQUADRIAS |  |  |  |  | 0 | 0 | 0
| 2.3.1 | PAREDES E ELEMENTOS DIVISÓRIOS |  |  |  |  | 0 | 0 | 0
| 2.4 | COBERTURAS E PROTEÇÕES |  |  |  |  | 0 | 0 | 0
| 2.4.1 | ESTRUTURA DE COBERTURA METÁLICA E ALUMÍNIO |  |  |  |  | 0 | 0 | 0
| 2.5 | REVESTIMENTOS |  |  |  |  | 0 | 0 | 0
| 2.5.1 | REVESTIMENTOS |  |  |  |  | 0 | 0 | 0
| 2.5.2 | FORROS E ELEMENTOS DECORATIVOS |  |  |  |  | 0 | 0 | 0
|  |  |  | 1062.12 |  |  | 0 | 0 | 0
| 2.5.3 | PINTURA |  |  |  |  | 0 | 0 | 0
|  |  | M² | 2292.1 |  |  | 0 | 0 | 0
|  |  | M² | 71.29 |  |  | 0 | 0 | 0
| 2.5.4 | IMPERMEABILIZAÇÃO |  |  |  |  | 0 | 0 | 0
| 2.6 | PAVIMENTAÇÕES |  |  |  |  | 0 | 0 | 0
| 2.6.1 | PAVIMENTAÇÕES COM CERÂMICA |  |  |  |  | 0 | 0 | 0
| 2.6.2 | RODAPÉS, SOLEIRAS |  |  |  |  | 0 | 0 | 0
| 2.7 | INSTALAÇÕES ELÉTRICAS EM ALTA E BAIXA TENSÃO E CABEAMENTO ESTRUTURADO |  |  |  |  | 0 | 0 | 0
| 2.7.1 | INSTALAÇÕES ELÉTRICAS EM BAIXA TENSÃO CFE PROJETO |  |  |  |  | 0 | 0 | 0
| 2.7.2 | INSTALAÇÕES DE CABEAMENTO CFE PROJETO |  |  |  |  | 0 | 0 | 0
| 2.7.3 | INSTALAÇÕES ELÉTRICAS EM ALTA TENSÃO CFE PROJETO |  |  |  |  | 0 | 0 | 0
| 2.8 | INSTALAÇÕES HIDROSSANITÁRIAS |  |  |  |  | 0 | 0 | 0
| 2.8.1 | ESGOTO |  |  |  |  | 0 | 0 | 0
| 2.8.2 | ÁGUA FRIA |  |  |  |  | 0 | 0 | 0
| 2.8.3 | APARELHO, METAIS E ACESSÓRIOS | [6 empty] | 0
| 2.9 | INSTALAÇÕES PREVENTIVAS DE INCÊNDIO | [6 empty] | 0
| 2.9.1 | SISTEMA DE PROTEÇÃO CONTRA DESCARGAS ATMOSFÉRICAS | [6 empty] | 0
| 2.9.2 | ILUMINAÇÃO DE EMERGÊNCIA | [6 empty] | 0
| 2.9.3 | PROTEÇÃO POR EXTINTORES | [6 empty] | 0
| 2.9.4 | GÁS CENTRAL CANALIZADO | [6 empty] | 0
| 2.9.5 | SISTEMA HIDRÁULICO PREVENTIVO | [6 empty] | 0
| 2.9.6 | SISTEMA DE ALARME E DETECÇÃO DE INCÊNDIO | [6 empty] | 0
| 2.9.7 | MATERIAIS DIVERSOS |  |  |  |  | 0 | 0 | 0
| 2.10 | COMPLEMENTAÇÃO DA OBRA | [6 empty] | 0
| 2.10.1 | CALAFETE E LIMPEZA | [6 empty] | 0
| 2.10.2 | OBRAS COMPLEMENTARES | [6 empty] | 0
| 3 | REFORMA DO GINÁSIO | [6 empty] | 0
| 3.1 | SERVIÇOS INICIAIS | [6 empty] | 0
| 3.1.1 | SERVIÇOS PRELIMINARES | [6 empty] | 0
| 3.2 | INFRA E SUPRA ESTRUTURA | [6 empty] | 0
| 3.2.1 | CONCRETO ARMADO | [6 empty] | 0
| 3.3 | PAREDES, PAINÉIS E ESQUADRIAS | [6 empty] | 0
| 3.3.1 | ESQUADRIAS, PEITORIS E FERRAGENS | [6 empty] | 0
| 3.4 | INSTALAÇÕES ELÉTRICAS | [6 empty] | 0
| 3.4.1 | INSTALAÇÕES ELÉTRICAS CFE PROJETO | [6 empty] | 0
| 3.5 | INSTALAÇÕES PREVENTIVAS DE INCÊNDIO | [6 empty] | 0
| 3.5.1 | SISTEMA DE PROTEÇÃO CONTRA DESCARGAS ATMOSFÉRICAS | [6 empty] | 0
| 3.5.2 | ILUMINAÇÃO DE EMERGÊNCIA | [6 empty] | 0
| 3.5.3 | PROTEÇÃO POR EXTINTORES | [6 empty] | 0
| 3.5.4 | SISTEMA HIDRÁULICO PREVENTIVO | [6 empty] | 0
| 3.5.5 | SISTEMA DE ALARME E DETECÇÃO DE INCÊNDIO | [6 empty] | 0
| 3.5.6 | SISTEMA DE ALARME E DETECÇÃO DE INCÊNDIO | [6 empty] | 0
| 3.6 | COMPLEMENTAÇÃO DA OBRA |  |  |  |  | 0 | 0 | 0
| 3.6.1 | CALAFETE E LIMPEZA | [6 empty] | 0
| 3.6.2 | OBRAS COMPLEMENTARES | [6 empty] | 0
| 4 | QUADRA EXTERNA | [6 empty] | 0
| 4.1 | SERVIÇOS INICIAIS | [6 empty] | 0
| 4.1.1 | TRABALHOS EM TERRA | [6 empty] | 0
| 4.2 | INFRA E SUPRA ESTRUTURA | [6 empty] | 0
| 4.2.1 | PRE-MOLDADOS DE CONCRETO | [6 empty] | 0
| 4.3 | COBERTURAS E PROTEÇÕES | [6 empty] | 0
| 4.3.1 | ESTRUTURA DE COBERTURA METÁLICA E ALUMÍNIO | [6 empty] | 0
| 4.3.2 | TELHAMENTO METÁLICO |  |  |  |  | 0 | 0 | 0
| 4.4 | INSTALAÇÕES ELÉTRICAS | [6 empty] | 0
| 4.4.1 | INSTALAÇÕES ELÉTRICAS CFE PROJETO | [6 empty] | 0
| 4.5 | INSTALAÇÕES PREVENTIVAS DE INCÊNDIO | [6 empty] | 0
| 4.5.1 | SISTEMA DE PROTEÇÃO CONTRA DESCARGAS ATMOSFÉRICAS | [6 empty] | 0
| 4.6 | COMPLEMENTAÇÃO DA OBRA | [6 empty] | 0
| 4.6.1 | CALAFETE E LIMPEZA | [6 empty] | 0
| 4.6.2 | OBRAS COMPLEMENTARES | [6 empty] | 0
| 5 | PASSARELA | [6 empty] | 0
| 5.1 | SERVIÇOS INICIAIS | [6 empty] | 0
| 5.1.1 | TRABALHOS EM TERRA | [6 empty] | 0
| 5.1.2 | LOCACAO DA OBRA | [6 empty] | 0
| 5.2 | INFRA E SUPRA ESTRUTURA | [6 empty] | 0
| 5.2.1 | CONCRETO ARMADO | [6 empty] | 0
| 5.3 | COBERTURAS E PROTEÇÕES | [6 empty] | 0
| 5.3.1 | ESTRUTURA DE COBERTURA METÁLICA E ALUMÍNIO | [6 empty] | 0
| 5.4 | REVESTIMENTOS | [6 empty] | 0
| 5.4.1 | PINTURA | [6 empty] | 0
| 5.4.1.3 |  | M² | 606 |  |  | 0 | 0 | 0
| 5.5 | PAVIMENTAÇÕES | [6 empty] | 0
| 5.5.1 | PAVIMENTAÇÕES COM CERÂMICA | [6 empty] | 0
| 5.6 | INSTALAÇÕES ELÉTRICAS | [6 empty] | 0
| 5.6.1 | INSTALAÇÕES ELÉTRICAS CFE PROJETO | [6 empty] | 0
| 5.7 | INSTALAÇÕES PREVENTIVAS CONTRA INCÊNDIO | [6 empty] | 0
| 5.7.1 | ILUMINAÇÃO DE EMERGÊNCIA | [6 empty] | 0
| 5.8 | COMPLEMENTAÇÃO DA OBRA | [6 empty] | 0
| 5.8.1 | CALAFETE E LIMPEZA | [6 empty] | 0
|  | TOTAL GERAL | [6 empty] | 2687031.11